## Blad 1
Grupp | Övrig grupp | Rapportnamn | NPU kod | Förkortad svensk IFCC/IUPAC-definition | Enhet | Datum
hematologi, inflammation |  | P—CRP | NPU19748 | P—C-reaktivt protein;masskonc | mg/L | 2011-06-15
hematologi, inflammation |  | P—Prokalcitonin | NPU21576 | P—Prokalcitonin;masskonc | µg/L | 2019-01-18
hematologi, inflammation | immunologi | P—Interleukin-6 | NPU21760 | P—Interleukin-6;masskonc(proc) | ng/L | 2019-01-18
hematologi, inflammation | immunologi | Syst—Interleukin-6 | NPU62274 | Syst(spec)—Interleukin-6;masskonc | ng/L | 2024-04-24
hematologi, inflammation | immunologi | P—Interleukin-18 | NPU57664 | P—Interleukin-18;masskonc(proc) | ng/L | 2023-09-20
hematologi, inflammation |  | B—SR | NPU03404 | B—Sänkningsreaktion;längd(Westergren,1h) | mm | 2012-02-29
hematologi, inflammation |  | B(kB)—SR (mikro) | SWE05117 | B(kB)—Sänkningsreaktion;längd(proc) | mm | 2011-06-15
hematologi, inflammation |  | B—Hemoglobin (Hb) | NPU28309 | B—Hemoglobin;masskonc | g/L | 2011-06-15
hematologi, inflammation |  | B—Leukocyter | NPU02593 | B—Leukocyter;ant konc | x10^9/L | 2011-06-15
hematologi, inflammation |  | B—Trombocyter | NPU03568 | B—Trombocyter;ant konc | x10^9/L | 2011-06-15
hematologi, inflammation |  | B—Erytrocyter | NPU01960 | B—Erytrocyter;ant konc | x10^12/L | 2011-06-15
hematologi, inflammation |  | B—EVF | NPU01961 | B—Erytrocyter;vol fr |  | 2011-06-15
hematologi, inflammation |  | B—MCV | NPU01944 | B—Erytrocyter;ent vol | fL | 2011-06-15
hematologi, inflammation |  | Erc(B)—MCH | NPU26880 | Erc(B)—Hemoglobin;ent mass | pg | 2011-06-15
hematologi, inflammation |  | Erc(B)—MCHC | NPU28315 | Erc(B)—Hemoglobin;masskonc | g/L | 2011-06-15
hematologi, inflammation |  | Erc(B)—RDW-CV | NPU18162 | Erc(B)—Erytrocytvolymer;relativ fördelningsbredd(proc) | % | 2019-01-18
hematologi, inflammation |  | Erc(B)—RDW-SD | NPU18601 | Erc(B)—Erytrocytvolymer;fördelningsbredd(proc) | fL | 2024-04-24
hematologi, inflammation |  | Erc(B)—Erc, hypokroma(fr) | SWE05525 | Erc(B)—Erytrocyter(hypokroma);ant fr | % | 2020-01-28
hematologi, inflammation |  | B—Retikulocyter | NPU08694 | B—Retikulocyter;ant konc | x10^9/L | 2019-01-18
hematologi, inflammation |  | Rtc(B)—MCH | NPU26879 | Rtc(B)—Hemoglobin;ent mass | pg | 2019-01-18
hematologi, inflammation |  | B—Trombocytmedelvolym | NPU03562 | B—Trombocyter;ent vol | fL | 2019-01-18
hematologi, inflammation |  | Trc(B)—IPF | NPU26796 | Trc(B)—Trombocyter(RNA innehållande);ant fr |  | 2024-04-24
hematologi, inflammation |  | B—Diff (lista) | NPU04100 | B—Leukocyttyp;ant konc(lista;proc) |  | 2011-06-15
hematologi, inflammation |  | B—Diff, maskinell (lista) | NPU18156 | B—Leukocyttyp;ant konc(maskinell;lista;proc) |  | 2011-06-15
hematologi, inflammation |  | B—Diff, mikroskopi(lista) | NPU17580 | B—Leukocyttyp;ant konc(mikroskopi;lista;proc) |  | 2024-04-24
hematologi, inflammation |  | B—Diff, bedömning | SWE05388 | B—Leukocyttyp;egensk(proc) |  | 2012-12-10
hematologi, inflammation |  | B—Neutrofila granulocyter | NPU02902 | B—Neutrofila granulocyter;ant konc | x10^9/L | 2011-06-15
hematologi, inflammation |  | B—Neutrofila gran, seg | NPU03982 | B—Neutrofila granulocyter(seg);ant konc | x10^9/L | 2011-06-15
hematologi, inflammation |  | B—Neutrofila gran, stav | NPU03980 | B—Neutrofila granulocyter(stav);ant konc | x10^9/L | 2011-06-15
hematologi, inflammation |  | B—Eosinofila granulocyter | NPU01933 | B—Eosinofila granulocyter;ant konc | x10^9/L | 2011-06-15
hematologi, inflammation |  | B—Basofila granulocyter | NPU01349 | B—Basofila granulocyter;ant konc | x10^9/L | 2011-06-15
hematologi, inflammation |  | B—Granulocyter | NPU18612 | B—Granulocyter;ant konc | x10^9/L | 2020-01-28
hematologi, inflammation |  | B—Lymfocyter | NPU02636 | B—Lymfocyter;ant konc | x10^9/L | 2011-06-15
hematologi, inflammation |  | B—Lymfocyter, variantform | NPU08686 | B—Lymfocyter(variantform, NCCLS 1992);ant konc | x10^9/L | 2020-01-28
hematologi, inflammation |  | B—Monocyter | NPU02840 | B—Monocyter;ant konc | x10^9/L | 2011-06-15
hematologi, inflammation |  | B—Blastceller | NPU03972 | B—Blastceller(ospec);ant konc(proc) | x10^9/L | 2011-06-15
hematologi, inflammation |  | B—Lymfoblaster | NPU04996 | B—Lymfoblaster;ant konc | x10^9/L | 2020-01-28
hematologi, inflammation |  | B—Myeloblaster | NPU03970 | B—Myeloblaster;ant konc | x10^9/L | 2020-01-28
hematologi, inflammation |  | B—Stora ofärgade celler | NPU14267 | B—Stora ofärgade celler;ant konc | x10^9/L | 2020-01-28
hematologi, inflammation |  | B—Promyelocyter | NPU03974 | B—Promyelocyter;ant konc | x10^9/L | 2011-06-15
hematologi, inflammation |  | B—Myelocyter | NPU03976 | B—Myelocyter;ant konc | x10^9/L | 2011-06-15
hematologi, inflammation |  | B—Metamyelocyter | NPU03978 | B—Metamyelocyter;ant konc | x10^9/L | 2011-06-15
hematologi, inflammation |  | B—Plasmaceller | NPU04708 | B—Plasmaceller;ant konc | x10^9/L | 2011-06-15
hematologi, inflammation |  | Syst—Leukocyter, mono | NPU26661 | Syst(spec)—Leukocyter(mono);ant konc | x10^9/L | 2024-04-24
hematologi, inflammation |  | Syst—Leukocyter, poly | NPU26667 | Syst(spec)—Leukocyter(poly);ant konc | x10^9/L | 2024-04-24
hematologi, inflammation |  | B—Erytrocyter, morfologi | NPU04221 | B—Erytrocyter;morfologi(proc) |  | 2016-11-15
hematologi, inflammation |  | B—Erc, polykromatiska | NPU14275 | B—Erytrocyter(polykromatiska);arb konc(proc) |  | 2024-04-24
hematologi, inflammation |  | B—Poikilocyter | NPU14274 | B—Poikilocyter;arb konc(proc) |  | 2024-04-24
hematologi, inflammation |  | B—Sfärocyter | NPU17099 | B—Sfärocyter;arb konc(proc) |  | 2024-04-24
hematologi, inflammation |  | Erc(B)—Schistocyter | SWE05407 | Erc(B)—Schistocyter;ant fr | % | 2024-04-24
hematologi, inflammation |  | B—Sickleceller | NPU17098 | B—Sickleceller;arb konc(proc) |  | 2022-03-31
hematologi, inflammation |  | B—Schistocyter | NPU17097 | B—Schistocyter;arb konc(proc) |  | 2022-03-31
hematologi, inflammation |  | B—Leukocyter, morfologi | NPU18577 | B—Leukocyter;morfologi(proc) |  | 2022-03-31
hematologi, inflammation |  | B—Leukocyter, ospecifik | NPU17053 | B—Leukocyter(ospec);ant konc(proc) | x10^9/L | 2016-11-16
hematologi, inflammation |  | B—Erytroblaster | NPU01943 | B—Erytroblaster;ant konc | x10^9/L | 2020-01-28
hematologi, inflammation |  | B—Erytroblaster, basofila | NPU04690 | B—Erytroblaster(basofila);ant konc | x10^9/L | 2020-01-28
hematologi, inflammation |  | B—Erytroblaster,polykroma | NPU04695 | B—Erytroblaster(polykromatiska);ant konc | x10^9/L | 2020-01-28
hematologi, inflammation |  | B—Erytroblaster,ortokroma | NPU04692 | B—Erytroblaster(ortokromatiska);ant konc | x10^9/L | 2020-01-28
hematologi, inflammation |  | B—Erytroblaster(/100 Lkc) | SWE05314 | B—Erytroblaster;egensk(proc) |  | 2020-09-30
hematologi, inflammation |  | B—Megakaryocyter(/100Lkc) | SWE05329 | B—Megakaryocyter;egensk(proc) |  | 2020-09-30
hematologi, inflammation |  | JAK2(DNA)—JAK2 (p.V617F) | SWE05444 | JAK2-gen(DNA;Syst)—JAK2-gen(LRG_612: g.93526G>T);subst fr | % | 2024-04-24
hematologi, inflammation |  | DNA—JAK2 genotyp | NPU36073 | DNA(spec)—JAK2-gen;sekv var |  | 2024-04-24
hematologi, inflammation |  | P(fPt)—Järn | NPU10153 | P(fPt)—Järn;subst konc | µmol/L | 2020-09-30
hematologi, inflammation |  | P—Järn | NPU02508 | P—Järn;subst konc | µmol/L | 2011-06-15
hematologi, inflammation |  | P—Transferrin | NPU26470 | P—Transferrin;masskonc | g/L | 2011-11-30
hematologi, inflammation |  | P—TIBC | NPU04133 | P—Järnbindande kapacitet;subst konc | µmol/L | 2018-08-21
hematologi, inflammation |  | fP—Transferrinmättnad | NPU27422 | Transferrin(Fe-bindningsställe;P;fPt)—Järn;subst fr |  | 2020-09-30
hematologi, inflammation |  | P—Transferrinmättnad | NPU04191 | Transferrin(Fe-bindningsställe;P)—Järn;subst fr |  | 2011-06-15
hematologi, inflammation |  | P—sTfR | SWE05065 | P—Transferrinreceptor fragment;masskonc(låg kalibrering, Equalis S038) | mg/L | 2022-01-21
hematologi, inflammation |  | P—sTfR | SWE05066 | P—Transferrinreceptor fragment;masskonc(hög kalibrering, Equalis S038) | mg/L | 2022-01-21
hematologi, inflammation |  | P—Transferrinreceptor | NPU28336 | P—Transferrinreceptor fragment;masskonc | mg/L | 2012-06-20
hematologi, inflammation |  | P—Transferrinreceptor | NPU17701 | P—Transferrinreceptor fragment;subst konc | nmol/L | 2011-06-15
hematologi, inflammation |  | P—Ferritin | NPU19763 | P—Ferritin;masskonc | µg/L | 2011-06-15
hematologi, inflammation |  | P—Ferritin | NPU28586 | P—Ferritin;masskonc(IS 94/572;proc) | µg/L | 2012-09-20
hematologi, inflammation |  | P—Ferritin | NPU28969 | P—Ferritin;masskonc(IS 80/602;proc) | µg/L | 2012-10-22
hematologi, inflammation |  | P—Ferritin | NPU29748 | P—Ferritin;masskonc(IS 80/578;proc) | µg/L | 2020-02-27
hematologi, inflammation |  | DNA—HFE genotyp | NPU19111 | DNA(spec)—HFE-gen;sekv var |  | 2021-03-31
hematologi, inflammation |  | DNA—HFE-gen C282Y | NPU19276 | DNA(spec)—HFE-gen(LRG_748:g.10633G>A);ent ant(0 1 2) |  | 2024-04-24
hematologi, inflammation |  | DNA—HFE-gen H63D | NPU19275 | DNA(spec)—HFE-gen(LRG_748:g.8671C>G);ent ant(0 1 2) |  | 2024-04-24
hematologi, inflammation |  | DNA—HFE-gen S65C | NPU20192 | DNA(spec)—HFE-gen(LRG_748:g.8677A>T);ent ant(0 1 2) |  | 2024-04-24
hematologi, inflammation |  | P—Kobalamin | NPU01700 | P—Kobalamin;subst konc | pmol/L | 2011-06-15
hematologi, inflammation |  | P—Folat | NPU02070 | P—Folat;subst konc | nmol/L | 2011-06-15
hematologi, inflammation |  | P—Homocystein | NPU04073 | P—Homocystein;subst konc | µmol/L | 2011-06-15
hematologi, inflammation | metabolism, hjärta | DNA—MTHFR-gen (1298A-C) | NPU21722 | DNA(spec)—MTHFR-gen(LRG_726:g.16685A>C);ent ant(0 1 2) |  | 2022-03-31
hematologi, inflammation | metabolism, hjärta | DNA—MTHFR-gen (677C-T) | NPU48160 | DNA(spec)—MTHFR-gen(LRG_726:g.14783C>T);ent ant(0 1 2) |  | 2022-03-31
hematologi, inflammation | metabolism, hjärta | DNA—MTHFR genotyp | NPU19143 | DNA(spec)—MTHFR-gen;sekv var |  | 2022-03-31
hematologi, inflammation |  | P—Metylmalonat | NPU02780 | P—Metylmalonat;subst konc | µmol/L | 2011-06-15
hematologi, inflammation |  | P—Haptoglobin | NPU19788 | P—Haptoglobin;masskonc | g/L | 2011-06-15
hematologi, inflammation |  | P—LD (Laktatdehydrogenas) | NPU22289 | P—L-Laktatdehydrogenas;kat konc(IFCC 2002) | µkat/L | 2011-06-15
hematologi, inflammation |  | P—Proteinprofil (lista) | NPU03300 | P—Proteintyp;egensk(lista;proc) |  | 2011-06-15
hematologi, inflammation |  | U—Proteinprofil (lista) | NPU03301 | U—Proteintyp;konc(lista;proc) |  | 2011-06-15
hematologi, inflammation |  | P—Proteinprofil, bedömn | SWE05390 | P—Proteintyp;egensk(proc) |  | 2012-12-10
hematologi, inflammation |  | Pt—Proteinprofil, bedömn | SWE05403 | Pt—Proteintyp;egensk(proc) |  | 2020-09-30
hematologi, inflammation | mage, tarm | P—Antitrypsin | NPU19692 | P—alfa-1-Antitrypsin;masskonc | g/L | 2012-10-29
hematologi, inflammation |  | P—Orosomukoid | NPU19873 | P—Orosomukoid;masskonc | g/L | 2011-06-15
hematologi, inflammation | immunologi | P—Immunglobulin G | NPU19814 | P—Immunglobulin G;masskonc | g/L | 2011-06-15
hematologi, inflammation |  | Syst—Immunglobulin G | NPU19815 | Syst(spec)—Immunglobulin G;masskonc | g/L | 2024-04-24
hematologi, inflammation | immunologi | P—Immunglobulin A | NPU19795 | P—Immunglobulin A;masskonc | g/L | 2011-06-15
hematologi, inflammation |  | Syst—Immunglobulin A | NPU58791 | Syst(spec)—Immunglobulin A;masskonc | g/L | 2024-04-24
hematologi, inflammation | immunologi | P—Immunglobulin M | NPU19825 | P—Immunglobulin M;masskonc | g/L | 2011-06-15
hematologi, inflammation |  | Syst—Immunglobulin M | NPU60900 | Syst(spec)—Immunglobulin M;masskonc | g/L | 2024-04-24
hematologi, inflammation | immunologi | P—IgG subklasser (lista) | NPU19806 | P—Immunglobulin G-subklasser;masskonc(lista;proc) |  | 2024-04-24
hematologi, inflammation | immunologi | P—IgG subklasser, bedömn | SWE05402 | P—Immunglobulin G-subklasser;egensk(proc) |  | 2013-09-09
hematologi, inflammation | immunologi | P—Immunglobulin G1 | NPU19817 | P—Immunglobulin G1;masskonc | g/L | 2013-09-09
hematologi, inflammation | immunologi | P—Immunglobulin G2 | NPU19818 | P—Immunglobulin G2;masskonc | g/L | 2013-09-09
hematologi, inflammation | immunologi | P—Immunglobulin G3 | NPU19819 | P—Immunglobulin G3;masskonc | g/L | 2013-09-09
hematologi, inflammation | immunologi | P—Immunglobulin G4 | NPU19820 | P—Immunglobulin G4;masskonc | g/L | 2013-09-09
hematologi, inflammation |  | P—Kappakedja, fri | NPU19606 | P—Immunglobulin kappakedja(fritt);masskonc | mg/L | 2013-09-09
hematologi, inflammation |  | P—Lambdakedja, fri | NPU19607 | P—Immunglobulin lambdakedja(fritt);masskonc | mg/L | 2013-09-09
hematologi, inflammation |  | P—Kappa/lambda, fri | NPU19608 | P—Immunglobulin kappakedja(fritt)/Immunglobulin lambdakedja(fritt);masskvot |  | 2013-09-09
hematologi, inflammation |  | U—Kappakedja, fri | NPU26733 | U—Immunglobulin kappakedja(fritt);masskonc | mg/L | 2019-01-18
hematologi, inflammation |  | U—Kappa,fri/Krea | NPU59237 | U—Immunglobulin kappakedja(fritt)/Kreatinin;masskoef(massa/subst mängd;proc) | g/mol | 2020-06-29
hematologi, inflammation |  | U—Lambdakedja, fri | NPU26734 | U—Immunglobulin lambdakedja(fritt);masskonc | mg/L | 2019-01-18
hematologi, inflammation |  | U—Lambda, fri/Krea | NPU59239 | U—Immunglobulin lambdakedja(fritt)/Kreatinin;masskoef(massa/subst mängd;proc) | g/mol | 2020-06-29
hematologi, inflammation |  | U—Kappa/lambda, fri | NPU26735 | U—Immunglobulin kappakedja(fritt)/Immunglobulin lambdakedja(fritt);masskvot |  | 2020-09-30
hematologi, inflammation |  | U—Kappakedja | NPU26855 | U—Immunglobulin kappakedja;masskonc | mg/L | 2011-06-15
hematologi, inflammation |  | tU—Kappakedja | NPU28950 | Pt(U)—Immunglobulin kappakedja;massfl | mg/d | 2012-08-23
hematologi, inflammation |  | U—Kappakedja/Krea | NPU28869 | U—Immunglobulin kappakedja/Kreatinin;masskoef(massa/subst mängd;proc) | g/mol | 2015-03-30
hematologi, inflammation |  | U—Lambdakedja | NPU26856 | U—Immunglobulin lambdakedja;masskonc | mg/L | 2011-06-15
hematologi, inflammation |  | tU—Lambdakedja | NPU28951 | Pt(U)—Immunglobulin lambdakedja;massfl | mg/d | 2012-08-23
hematologi, inflammation |  | U—Lambdakedja/Krea | NPU28870 | U—Immunglobulin lambdakedja/Kreatinin;masskoef(massa/subst mängd;proc) | g/mol | 2015-03-30
hematologi, inflammation |  | U—Kappa/lambda | NPU19831 | U—Immunglobulin kappakedja/Immunglobulin lambdakedja;masskvot |  | 2011-06-15
hematologi, inflammation |  | P—M-komponent alfa fri | NPU59230 | P—Immunglobulin alfakedja(fritt;monoklonalt);masskonc | g/L | 2020-06-29
hematologi, inflammation |  | P—M-komponent gamma fri | NPU59232 | P—Immunglobulin gammakedja(fritt;monoklonalt);masskonc | g/L | 2020-06-29
hematologi, inflammation |  | P—M-komponent mu fri | NPU59231 | P—Immunglobulin mukedja(fritt;monoklonalt);masskonc | g/L | 2020-06-29
hematologi, inflammation |  | P—M-komponent | NPU19844 | P—M-komponent;masskonc | g/L | 2020-01-28
hematologi, inflammation |  | P—M-komponent IgG | NPU28925 | P—Immunglobulin G(monoklonalt);masskonc | g/L | 2012-08-23
hematologi, inflammation |  | P—M-komponent IgA | NPU28923 | P—Immunglobulin A(monoklonalt);masskonc | g/L | 2012-08-23
hematologi, inflammation |  | P—M-komponent IgM | NPU28926 | P—Immunglobulin M(monoklonalt);masskonc | g/L | 2012-08-23
hematologi, inflammation |  | P—M-komponent IgD | NPU28924 | P—Immunglobulin D(monoklonalt);masskonc | g/L | 2012-08-23
hematologi, inflammation |  | P—M-komponent IgE | NPU28927 | P—Immunglobulin E(monoklonalt);masskonc | g/L | 2012-08-23
hematologi, inflammation |  | P—M-komponent IgG kappa | NPU28638 | P—Immunglobulin G(kappa;monoklonalt);masskonc | g/L | 2013-03-14
hematologi, inflammation |  | P—M-komponent IgG lambda | NPU28639 | P—Immunglobulin G(lambda;monoklonalt);masskonc | g/L | 2013-03-14
hematologi, inflammation |  | P—M-komponent IgA kappa | NPU28634 | P—Immunglobulin A(kappa;monoklonalt);masskonc | g/L | 2013-03-14
hematologi, inflammation |  | P—M-komponent IgA lambda | NPU28635 | P—Immunglobulin A(lambda;monoklonalt);masskonc | g/L | 2013-03-14
hematologi, inflammation |  | P—M-komponent IgM kappa | NPU28640 | P—Immunglobulin M(kappa;monoklonalt);masskonc | g/L | 2013-03-14
hematologi, inflammation |  | P—M-komponent IgM lambda | NPU28641 | P—Immunglobulin M(lambda;monoklonalt);masskonc | g/L | 2013-03-14
hematologi, inflammation |  | P—M-komponent IgD kappa | NPU59181 | P—Immunglobulin D(kappa;monoklonalt);arb konc(proc) |  | 2020-04-29
hematologi, inflammation |  | P—M-komponent IgD kappa | NPU28636 | P—Immunglobulin D(kappa;monoklonalt);masskonc | g/L | 2020-04-29
hematologi, inflammation |  | P—M-komponent IgD lambda | NPU59182 | P—Immunglobulin D(lambda;monoklonalt);arb konc(proc) |  | 2020-04-29
hematologi, inflammation |  | P—M-komponent IgD lambda | NPU28637 | P—Immunglobulin D(lambda;monoklonalt);masskonc | g/L | 2020-04-29
hematologi, inflammation |  | P—M-komponent IgE kappa | NPU59183 | P—Immunglobulin E(kappa;monoklonalt);arb konc(proc) |  | 2020-04-29
hematologi, inflammation |  | P—M-komponent IgE kappa | NPU28642 | P—Immunglobulin E(kappa;monoklonalt);masskonc | g/L | 2020-04-29
hematologi, inflammation |  | P—M-komponent IgE lambda | NPU59184 | P—Immunglobulin E(lambda;monoklonalt);arb konc(proc) |  | 2020-04-29
hematologi, inflammation |  | P—M-komponent IgE lambda | NPU28643 | P—Immunglobulin E(lambda;monoklonalt);masskonc | g/L | 2020-04-29
hematologi, inflammation |  | P—M-komponent kappa fri | NPU28644 | P—Immunglobulin kappakedja(fritt;monoklonalt);masskonc(proc) | g/L | 2020-09-30
hematologi, inflammation |  | P—M-komponent lambda fri | NPU28645 | P—Immunglobulin lambdakedja(fritt;monoklonalt);masskonc(proc) | g/L | 2020-09-30
hematologi, inflammation |  | P—M-komp (immunfixering) | NPU28875 | P—M-komponent;arb konc(immunfixering;proc) |  | 2019-01-18
hematologi, inflammation |  | U—M-komponent IgD kappa | NPU29300 | U—Immunglobulin D(kappa;monoklonalt);arb konc(proc) |  | 2020-04-29
hematologi, inflammation |  | U—M-komponent IgD kappa | NPU28845 | U—Immunglobulin D(kappa;monoklonalt);masskonc | g/L | 2020-04-29
hematologi, inflammation |  | U—M-komponent IgD lambda | NPU29301 | U—Immunglobulin D(lambda;monoklonalt);arb konc(proc) |  | 2020-04-29
hematologi, inflammation |  | U—M-komponent IgD lambda | NPU28846 | U—Immunglobulin D(lambda;monoklonalt);masskonc | g/L | 2020-04-29
hematologi, inflammation |  | U—M-komponent IgE kappa | NPU29303 | U—Immunglobulin E(kappa;monoklonalt);arb konc(proc) |  | 2020-04-29
hematologi, inflammation |  | U—M-komponent IgE kappa | NPU28847 | U—Immunglobulin E(kappa;monoklonalt);masskonc | g/L | 2020-04-29
hematologi, inflammation |  | U—M-komponent IgE lambda | NPU29304 | U—Immunglobulin E(lambda;monoklonalt);arb konc(proc) |  | 2020-04-29
hematologi, inflammation |  | U—M-komponent IgE lambda | NPU28848 | U—Immunglobulin E(lambda;monoklonalt);masskonc | g/L | 2020-04-29
hematologi, inflammation |  | tU—M-komponent kappa | NPU28952 | Pt(U)—Immunglobulin kappakedja(monoklonalt);massfl | mg/d | 2012-08-23
hematologi, inflammation |  | tU—M-komponent lambda | NPU28953 | Pt(U)—Immunglobulin lambdakedja(monoklonalt);massfl | mg/d | 2012-08-23
hematologi, inflammation |  | U—M-komp (immunfixering) | NPU28906 | U—M-komponent;arb konc(immunfixering;proc) |  | 2019-01-18
hematologi, inflammation |  | U—Proteinprofil, bedömn | SWE05391 | U—Proteintyp;egensk(proc) |  | 2012-12-10
hematologi, inflammation | immunologi | P—Kryoglobulin | NPU01816 | P—Kryoglobulin;arb konc(proc) |  | 2011-06-15
hematologi, inflammation |  | P—beta-2-Mikroglobulin | NPU19857 | P—beta-2-Mikroglobulin;masskonc | mg/L | 2019-01-18
hematologi, inflammation | njure, elektrolyter | P—Erytropoietin | NPU04013 | P—Erytropoietin;arb subst konc(two-site immunoassay;IRP 67/343;proc) | IE/L | 2019-01-18
hematologi, inflammation |  | Hb(B)—Hemoglobin F | SWE05502 | Hb(Fe;B)—Hemoglobin F(Fe);subst fr | % | 2020-05-28
hematologi, inflammation |  | Hb(B)—Hemoglobin F | NPU04613 | Hb(Fe;B)—Hemoglobin F(Fe);subst fr |  | 2019-01-18
hematologi, inflammation |  | Hb(B)—Hemoglobin A2 | SWE05501 | Hb(Fe;B)—Hemoglobin A2(Fe);subst fr | % | 2020-05-28
hematologi, inflammation |  | Pt—Hemoglobinopati,bedömn | SWE05062 | Pt—Hemoglobinopati;egensk(proc) |  | 2021-03-31
hematologi, inflammation |  | Erc(B)—Erc(Pyruvatkinas) | NPU58620 | Erc(B)—Erytrocyter(Pyruvatkinas);ant fr(proc) |  | 2019-02-20
hematologi, inflammation |  | Erc(B)—G6PD | NPU58635 | Erc(B)—Glukos-6-fosfatdehydrogenas;arb kat akt(37°C;proc) |  | 2019-02-20
hematologi, inflammation |  | Erc(B)—Erc(G6PD) | NPU58619 | Erc(B)—Erytrocyter(Glukos-6-fosfatdehydrogenas);ant fr(proc) |  | 2019-02-20
hematologi, inflammation |  | Erc(B)—Osmotisk frag(0h) | NPU18378 | Erc(B)—Osmotisk tryckreaktion;arb tr(fritt Hb/allt Hb 0,5, pH 7,40, 0 h;proc) | (pde) | 2019-01-18
hematologi, inflammation |  | Lkc(B)—ALP | NPU01143 | Lkc(B)—Alkaliskt fosfatas;arb kat akt(proc) |  | 2019-01-18
hematologi, inflammation |  | B—Folater | NPU14326 | B—Folater;subst konc | nmol/L | 2011-06-15
hematologi, inflammation |  | P—Hemoglobin, fritt | NPU60257 | P—Hemoglobin;masskonc | mg/L | 2021-03-31
hematologi, inflammation |  | P—Hemoglobin, fritt | NPU57130 | P—Hemoglobin;masskonc | g/L | 2021-03-31
njure, elektrolyter |  | P—Kreatinin | NPU18016 | P—Kreatinin;subst konc | µmol/L | 2011-06-15
njure, elektrolyter |  | P—Kreatinin (enz) | NPU04998 | P—Kreatinin;subst konc(enz) | µmol/L | 2020-03-30
njure, elektrolyter |  | Pt—eGFR(Krea)absolut | SWE05387 | Njure—Glomerulär filtration;vol fl(Kreatinin;Cockroft-Gault) | mL/min | 2012-06-20
njure, elektrolyter |  | Pt—eGFR(Krea)absolut | SWE05070 | Njure—Glomerulär filtration;vol fl(Kreatinin;Lund-Malmö reviderad 2011) | mL/min | 2021-10-28
njure, elektrolyter |  | Pt—eGFR(CysC)absolut | SWE05071 | Njure—Glomerulär filtration;vol fl(Cystatin C;CAPA 2014) | mL/min | 2021-10-28
njure, elektrolyter |  | Pt—eGFR(CysC)relativ | SWE05405 | Njure—Glomerulär filtration;vol fl(yta=1,73 kvadratmeter;Cystatin C;CAPA 2014) | mL/min/1,73m2 | 2016-03-07
njure, elektrolyter |  | Pt—eGFR(Krea)relativ | SWE05404 | Njure—Glomerulär filtration;vol fl(yta=1,73 kvadratmeter;Kreatinin;CKD-EPI) | mL/min/1,73m2 | 2013-11-04
njure, elektrolyter |  | Pt—eGFR(Krea)relativ | SWE05385 | Njure—Glomerulär filtration;vol fl(yta=1,73 kvadratmeter;Kreatinin;Lund-Malmö) | mL/min/1,73m2 | 2012-06-20
njure, elektrolyter |  | Pt—eGFR(Krea)relativ | SWE05406 | Njure—Glomerulär filtration;vol fl(yta=1,73 kvadratmeter;Kreatinin;Lund-Malmö reviderad 2011) | mL/min/1,73m2 | 2016-03-08
njure, elektrolyter |  | Pt—eGFR(Krea)relativ | SWE05386 | Njure—Glomerulär filtration;vol fl(yta=1,73 kvadratmeter;Kreatinin;MDRD 2005) | mL/min/1,73m2 | 2012-06-20
njure, elektrolyter |  | Pt—eGFRmedel,relativ | SWE05054 | Njure—Glomerulär filtration;vol fl(yta=1,73 kvadratmeter;Cystatin C+Kreatinin;genomsnittligt) | mL/min/1,73m2 | 2021-03-31
njure, elektrolyter |  | Pt—eGFR CysC/eGFR Krea | SWE05486 | Njure—Glomerulär filtration;vol fl kvot(Cystatin C/Kreatinin) |  | 2024-04-24
njure, elektrolyter |  | Pt—Kreatinin clearance | NPU14048 | Njure—Kreatinin-clearance;vol fl(proc) | mL/min | 2021-03-31
njure, elektrolyter |  | U—Kreatinin | NPU09102 | U—Kreatinin;subst konc | mmol/L | 2013-09-09
njure, elektrolyter |  | tU—Kreatinin | NPU03800 | Pt(U)—Kreatinin;subst fl(proc) | mmol/d | 2013-09-09
njure, elektrolyter |  | Pt—Krea clearance(1,73m2) | NPU18099 | Njure—Kreatinin-clearance;vol fl(yta=1,73 kvadratmeter) | mL/min/1,73m2 | 2019-01-18
njure, elektrolyter |  | Pt—GFR (Iohexol) relativ | NPU28294 | Njure—Iohexol-clearance;vol fl(yta=1,73 kvadratmeter) | mL/min/1,73m2 | 2013-09-09
njure, elektrolyter |  | Pt—GFR (Iohexol) absolut | NPU28293 | Njure—Iohexol-clearance;vol fl(proc) | mL/min | 2013-09-09
njure, elektrolyter |  | P—Iohexol | NPU21710 | P—Iohexol;masskonc | mg/L | 2024-04-24
njure, elektrolyter |  | P—Cystatin C | NPU23745 | P—Cystatin C;masskonc | mg/L | 2011-06-15
njure, elektrolyter |  | P—Natrium | NPU03429 | P—Natriumjon;subst konc | mmol/L | 2011-06-15
njure, elektrolyter |  | U—Natrium | NPU03431 | U—Natriumjon;subst konc | mmol/L | 2013-09-09
njure, elektrolyter |  | tU—Natrium | NPU03796 | Pt(U)—Natriumjon;subst fl(proc) | mmol/d | 2013-09-09
njure, elektrolyter |  | P—Kalium | NPU03230 | P—Kaliumjon;subst konc | mmol/L | 2011-06-15
njure, elektrolyter |  | S—Kalium | SWE05127 | P(S)—Kaliumjon;subst konc | mmol/L | 2011-06-15
njure, elektrolyter |  | U—Kalium | NPU03787 | U—Kaliumjon;subst konc | mmol/L | 2013-09-09
njure, elektrolyter |  | tU—Kalium | NPU03229 | Pt(U)—Kaliumjon;subst fl(proc) | mmol/d | 2013-09-09
njure, elektrolyter |  | P—Klorid | NPU01536 | P—Klorid;subst konc | mmol/L | 2011-06-15
njure, elektrolyter |  | P—Calcium | NPU01443 | P—Calcium(II);subst konc | mmol/L | 2011-06-15
njure, elektrolyter |  | P—Calcium (korr) | NPU04169 | P—Calcium(II);subst konc(korr;proc) | mmol/L | 2021-03-31
njure, elektrolyter |  | P—Calciumjon, fri | NPU01446 | P—Calciumjon(fritt);subst konc | mmol/L | 2011-06-15
njure, elektrolyter | diverse kroppsvätskor | P(vB,filter)—Ca-jon, fri | NPU27898 | P(vB;efter filter)—Calciumjon(fritt);subst konc(kontinuerlig renal ersättningsterapi;proc) | mmol/L | 2024-04-24
njure, elektrolyter |  | P—Calciumjon, fri (pH7,4) | NPU04144 | P—Calciumjon(fritt);subst konc(pH 7,40;proc) | mmol/L | 2019-01-18
njure, elektrolyter |  | U—Calcium | NPU04160 | U—Calcium(II);subst konc | mmol/L | 2013-09-09
njure, elektrolyter |  | U—Calcium/Kreatinin | NPU03929 | U—Calcium(II)/Kreatinin;subst kvot |  | 2013-09-09
njure, elektrolyter |  | tU—Calcium | NPU01442 | Pt(U)—Calcium(II);subst fl(proc) | mmol/d | 2013-09-09
njure, elektrolyter |  | Pt—Calcium/Krea clearance | NPU28835 | Njure—Calcium-clearance/Kreatinin-clearance;vol fl kvot |  | 2023-05-29
njure, elektrolyter | endokrinologi | P—PTH | NPU03028 | P—Paratyreoideahormon;subst konc | pmol/L | 2011-06-15
njure, elektrolyter | endokrinologi | Pt—Körtelvikt | NPU62291 | Pt—Körtel(spec);massa | mg | 2024-04-24
njure, elektrolyter | endokrinologi | P—25-OH Vitamin D | NPU10267 | P—Kalcifediol+25-Hydroxiergokalciferol;subst konc | nmol/L | 2016-11-15
njure, elektrolyter | endokrinologi | P—25-OH Vitamin D3 | NPU01435 | P—Kalcifediol;subst konc | nmol/L | 2011-06-15
njure, elektrolyter | endokrinologi | P—25-OH Vitamin D2 | NPU26810 | P—25-Hydroxiergokalciferol;subst konc | nmol/L | 2019-01-18
njure, elektrolyter |  | P—ACE | NPU01905 | P—Peptidyldipeptidas A;kat konc(37°C;proc) | µkat/L | 2023-05-05
njure, elektrolyter |  | P—ACE | NPU58186 | P—Peptidyldipeptidas A;arb kat akt(37°C;proc) | (pde) | 2019-01-18
njure, elektrolyter |  | P—Fosfat | NPU03096 | P—Fosfat(P, oorganiskt);subst konc | mmol/L | 2011-06-15
njure, elektrolyter |  | U—Fosfat | NPU03955 | U—Fosfat(P, oorganiskt);subst konc | mmol/L | 2013-09-09
njure, elektrolyter |  | tU—Fosfat | NPU03095 | Pt(U)—Fosfat(P, oorganiskt);subst fl(proc) | mmol/d | 2013-09-09
njure, elektrolyter |  | P—Magnesium | NPU02647 | P—Magnesium(II);subst konc | mmol/L | 2011-06-15
njure, elektrolyter |  | U—Magnesium | NPU02648 | U—Magnesium(II);subst konc | mmol/L | 2021-03-31
njure, elektrolyter |  | tU—Magnesium | NPU03945 | Pt(U)—Magnesium(II);subst fl(proc) | mmol/d | 2021-03-31
njure, elektrolyter |  | P—Zink | NPU03768 | P—Zink;subst konc | µmol/L | 2016-11-16
njure, elektrolyter |  | P—Albumin | NPU19673 | P—Albumin;masskonc | g/L | 2011-06-15
njure, elektrolyter |  | P—Albumin (imm) | SWE05155 | P—Albumin;masskonc(imm;proc) | g/L | 2011-06-15
njure, elektrolyter |  | P—Protein | NPU03278 | P—Protein;masskonc | g/L | 2011-06-15
njure, elektrolyter |  | P—Urea | NPU01459 | P—Urea;subst konc | mmol/L | 2011-06-15
njure, elektrolyter |  | U—Urea | NPU03930 | U—Urea;subst konc | mmol/L | 2013-09-09
njure, elektrolyter |  | Pt—Urea clearance | NPU18403 | Njure—Urea-clearance;vol fl(proc) | mL/min | 2020-09-30
njure, elektrolyter |  | tU—Urea | NPU01458 | Pt(U)—Urea;subst fl(proc) | mmol/d | 2013-09-09
njure, elektrolyter | metabolism, hjärta | P—Urat | NPU09356 | P—Urat;subst konc | µmol/L | 2011-06-15
njure, elektrolyter |  | U—Urat | NPU03959 | U—Urat;subst konc | mmol/L | 2019-01-18
njure, elektrolyter |  | tU—Urat | NPU03687 | Pt(U)—Urat;subst fl(proc) | mmol/d | 2019-01-18
njure, elektrolyter |  | Pt—Urinvolym (L) | NPU28919 | Pt—Urin;vol(proc) | L | 2012-08-23
njure, elektrolyter |  | Pt—Urinvolym (mL) | NPU03695 | Pt—Urin;vol(proc) | mL | 2021-03-31
njure, elektrolyter |  | Pt—Urininsamling (min) | NPU10324 | Pt—Urininsamling;duration | min | 2019-01-18
njure, elektrolyter |  | Pt—Urininsamling (tim) | NPU10379 | Pt—Urininsamling;duration | tim | 2020-08-11
njure, elektrolyter |  | P—Osmolalitet | NPU03433 | P—Löst substans;molal(proc) | mmol/kg | 2019-01-18
njure, elektrolyter |  | U—Osmolalitet | NPU03434 | U—Löst substans;molal(proc) | mmol/kg | 2019-01-18
njure, elektrolyter |  | P—Kopeptin | NPU28405 | P—Vasopressin-neurofysin 2-kopeptin(126-164);subst konc | pmol/L | 2021-02-26
njure, elektrolyter |  | U—Protein HC | NPU19858 | U—alfa-1-Mikroglobulin;masskonc | mg/L | 2011-06-15
njure, elektrolyter |  | U—Protein HC/Krea | NPU28871 | U—alfa-1-Mikroglobulin/Kreatinin;masskoef(massa/subst mängd;proc) | g/mol | 2015-03-30
njure, elektrolyter |  | tU—Protein HC | NPU57104 | Pt(U)—alfa-1-Mikroglobulin;massfl | mg/d | 2017-01-18
njure, elektrolyter |  | U—Immunglobulin G | NPU27966 | U—Immunglobulin G;masskonc | mg/L | 2011-06-15
njure, elektrolyter |  | tU—Immunglobulin G | NPU28956 | Pt(U)—Immunglobulin G;massfl | mg/d | 2012-08-23
njure, elektrolyter |  | U—Immunglobulin G/Krea | NPU28868 | U—Immunglobulin G/Kreatinin;masskoef(massa/subst mängd;proc) | g/mol | 2015-03-30
njure, elektrolyter |  | U—Protein | NPU03958 | U—Protein;masskonc | g/L | 2021-03-31
njure, elektrolyter |  | U—Cystin | NPU04782 | U—Cystin;arb konc(proc) |  | 2019-01-18
njure, elektrolyter |  | U—Urintestremsa (lista) | NPU14924 | U—Urin;egensk(lista;testremsa;proc) |  | 2024-04-24
njure, elektrolyter |  | U—Bakterie,nitrit(remsa) | NPU10506 | U—Bakterie, nitritproducerande;arb konc(proc) |  | 2020-01-28
njure, elektrolyter |  | U—Bakterie (remsa) | NPU08592 | U(spec)—Bakterie;arb konc(proc) |  | 2020-01-28
njure, elektrolyter |  | U—Glukos (remsa) | NPU04207 | U—Glukos;arb konc(proc) |  | 2011-06-15
njure, elektrolyter |  | U—Acetoacetat (remsa) | NPU10504 | U—Acetoacetat;arb konc(proc) |  | 2011-11-30
njure, elektrolyter |  | U—Erytrocyter (remsa) | NPU03963 | U—Erytrocyter;arb konc(proc) |  | 2019-01-18
njure, elektrolyter |  | U—Hemoglobin (remsa) | NPU04208 | U—Hemoglobin;arb konc(proc) |  | 2011-06-15
njure, elektrolyter |  | U—Leukocyter (remsa) | NPU03987 | U—Leukocyter;arb konc(proc) |  | 2011-06-15
njure, elektrolyter |  | U—Protein (remsa) | NPU04206 | U—Protein;arb konc(proc) |  | 2011-06-15
njure, elektrolyter |  | U—Albumin (remsa) | NPU17997 | U—Albumin;arb konc(proc) |  | 2011-06-15
njure, elektrolyter |  | U—Nitrit (remsa) | NPU21578 | U—Nitrit;arb konc(proc) |  | 2011-06-15
njure, elektrolyter |  | U—Urobilinogen (remsa) | NPU03697 | U—Urobilinogen;arb konc(proc) |  | 2019-01-18
njure, elektrolyter |  | U—pH | NPU02415 | U—Vätejon;pH(proc) |  | 2019-01-18
njure, elektrolyter |  | U—Sediment (lista) | NPU04222 | U—Partikeltyp;egensk(lista;proc) |  | 2019-01-18
njure, elektrolyter |  | U—Erytrocyter (antal) | NPU18636 | U—Erytrocyter;arb ant(proc) | (pde) | 2019-01-18
njure, elektrolyter |  | U—Leukocyter (antal) | NPU18637 | U—Leukocyter;arb ant(proc) | (pde) | 2019-01-18
njure, elektrolyter |  | U—Bakterie (antal) | NPU18631 | U—Bakterie;arb ant(proc) | (pde) | 2020-01-28
njure, elektrolyter |  | U—Epitelceller (antal) | NPU18635 | U—Epitelceller;arb ant(proc) | (pde) | 2020-01-28
njure, elektrolyter |  | U—Kristaller (antal) | NPU18640 | U—Kristaller;arb ant(proc) | (pde) | 2020-01-28
njure, elektrolyter |  | U—Erytrocyter | NPU03842 | U—Erytrocyter;ant konc(proc) | x10^6/L | 2020-01-28
njure, elektrolyter |  | U—Leukocyter | NPU10505 | U—Leukocyter;ant konc(proc) | x10^6/L | 2020-01-28
njure, elektrolyter |  | U—Kristaller | NPU08761 | U—Kristaller;arb konc(proc) |  | 2020-01-28
njure, elektrolyter |  | U—Cylinder, cell (ant) | NPU57905 | U—Cylinder, cellulärtyp;arb ant(proc) | (pde) | 2024-04-24
njure, elektrolyter |  | U—Cylinder, leukocyttyp | NPU18910 | U—Cylinder, leukocyttyp;arb konc(proc) |  | 2020-01-28
njure, elektrolyter |  | U—Cylinder, hyalintyp | NPU01819 | U—Cylinder, hyalintyp;arb konc(proc) |  | 2020-01-28
njure, elektrolyter |  | U—Cylinder, granulartyp | NPU01818 | U—Cylinder, granulartyp;arb konc(proc) |  | 2020-01-28
njure, elektrolyter |  | U—Cylinder, erytrocyttyp | NPU01817 | U—Cylinder, erytrocyttyp;arb konc(proc) |  | 2020-01-28
njure, elektrolyter |  | U—Cylinder, lkc (ant) | NPU18911 | U—Cylinder, leukocyttyp;arb ant(proc) | (pde) | 2020-01-28
njure, elektrolyter |  | U—Cylinder, hyalin (ant) | NPU18634 | U—Cylinder, hyalintyp;arb ant(proc) | (pde) | 2020-01-28
njure, elektrolyter |  | U—Cylinder, gran (ant) | NPU18633 | U—Cylinder, granulartyp;arb ant(proc) | (pde) | 2020-01-28
njure, elektrolyter |  | U—Cylinder, erc (ant) | NPU18632 | U—Cylinder, erytrocyttyp;arb ant(proc) | (pde) | 2020-01-28
njure, elektrolyter |  | U—Cylinder, vax (ant) | NPU28928 | U—Cylinder, vax;arb ant(proc) | (pde) | 2020-01-28
njure, elektrolyter | diverse kroppsvätskor | Dv(PD)—Leukocyter | NPU27301 | Dv(PD)—Leukocyter;ant konc(proc) | x10^6/L | 2019-01-18
njure, elektrolyter | diverse kroppsvätskor | Dv(PD)—Leukocyter,poly | NPU27302 | Dv(PD)—Leukocyter(poly);ant konc | x10^6/L | 2019-01-18
njure, elektrolyter | diverse kroppsvätskor | Dv(PD)—Leukocyter,mono | NPU27303 | Dv(PD)—Leukocyter(mono);ant konc | x10^6/L | 2019-01-18
njure, elektrolyter | diverse kroppsvätskor | Dv(PD)—Eosinofila gran | NPU28917 | Dv(PD)—Eosinofila granulocyter;ant konc | x10^6/L | 2020-05-28
njure, elektrolyter | diverse kroppsvätskor | Lkc(Dv;PD)—Lkc,eosinofila | SWE05528 | Lkc(Dv;PD)—Eosinofila granulocyter;ant fr | % | 2020-09-30
njure, elektrolyter | diverse kroppsvätskor | Dv—Glukos | NPU10112 | Dv(spec)—Glukos;subst konc | mmol/L | 2013-09-09
njure, elektrolyter | diverse kroppsvätskor | Dv(PD)—Glukos | NPU17079 | Dv(PD)—Glukos;subst konc | mmol/L | 2019-01-18
njure, elektrolyter | diverse kroppsvätskor | Dv(PD)—Kreatinin | NPU17077 | Dv(PD)—Kreatinin;subst konc | µmol/L | 2019-01-18
njure, elektrolyter | diverse kroppsvätskor | Dv(PD)—Urea | NPU17075 | Dv(PD)—Urea;subst konc | mmol/L | 2019-01-18
njure, elektrolyter | diverse kroppsvätskor | Dv(PD)—Klorid | NPU59401 | Dv(PD)—Klorid;subst konc | mmol/L | 2021-01-07
njure, elektrolyter | diverse kroppsvätskor | Dv(PD)—Albumin | NPU19603 | Dv(PD)—Albumin;masskonc | mg/L | 2019-01-18
njure, elektrolyter |  | Syst—Albumin | NPU19668 | Syst(spec)—Albumin;masskonc | mg/L | 2024-04-24
njure, elektrolyter |  | B—Kobolt | NPU29372 | B—Kobolt;masskonc | µg/L | 2019-02-20
njure, elektrolyter |  | B—Krom | NPU54743 | B—Krom;masskonc | µg/L | 2019-02-20
njure, elektrolyter |  | P—Kvicksilver | NPU02702 | P—Kvicksilver;subst konc | nmol/L | 2019-02-20
njure, elektrolyter |  | B—Mangan | NPU02668 | B—Mangan;subst konc | nmol/L | 2019-02-20
njure, elektrolyter |  | P—Mangan | NPU02669 | P—Mangan;subst konc | nmol/L | 2020-01-28
njure, elektrolyter |  | P—Molybden | NPU02838 | P—Molybden;subst konc | nmol/L | 2020-01-28
njure, elektrolyter |  | P—Selen(IV+VI) | NPU16945 | P—Selen(IV+VI);subst konc | µmol/L | 2019-02-20
mage, tarm |  | P—ALAT | NPU19981 | P—Alaninaminotransferas;kat konc(IFCC 2002) | µkat/L | 2011-06-15
mage, tarm |  | P—ASAT | NPU22279 | P—Aspartataminotransferas;kat konc(IFCC 2002) | µkat/L | 2011-06-15
mage, tarm | njure, elektrolyter | P—ALP(Alkaliskt fosfatas) | NPU01144 | P—Alkaliskt fosfatas;kat konc(37°C;proc) | µkat/L | 2011-06-15
mage, tarm | njure, elektrolyter | P—ALP(Alkaliskt fosfatas) | NPU53078 | P—Alkaliskt fosfatas;kat konc(IFCC 2011) | µkat/L | 2020-09-30
mage, tarm |  | P—GT | NPU22283 | P—gamma-Glutamyltransferas;kat konc(IFCC 2002) | µkat/L | 2011-06-15
mage, tarm |  | P—Bilirubin | NPU01370 | P—Bilirubiner;subst konc | µmol/L | 2011-06-15
mage, tarm |  | P—Bilirubin, konjugerat | NPU01368 | P—Bilirubinglukuronid;subst konc | µmol/L | 2011-06-15
mage, tarm |  | P—SAAG | NPU62189 | P—Albumin;masskonc(plasma minus ascitesvätska;proc) | g/L | 2023-08-08
mage, tarm |  | DNA—UGT1A1 genotyp | NPU27995 | DNA(spec)—UGT1A1-gen;sekv var |  | 2022-03-31
mage, tarm |  | P—Ammoniumjon | NPU03928 | P—Ammonium;subst konc | µmol/L | 2020-09-30
mage, tarm |  | P(fPt)—Gallsyror | NPU10607 | P(fPt)—Gallsyror och gallsalter;subst konc | µmol/L | 2016-11-16
mage, tarm |  | P—Gallsyror | NPU29509 | P—Gallsyror och gallsalter;subst konc | µmol/L | 2023-09-05
mage, tarm |  | P—PIIINP | NPU19894 | P—Prokollagen typ III, N-terminal peptid;masskonc | µg/L | 2020-02-27
mage, tarm |  | P—Koppar | NPU01773 | P—Koppar;subst konc | µmol/L | 2020-09-30
mage, tarm |  | U—Koppar | NPU01774 | U—Koppar;subst konc | µmol/L | 2022-03-31
mage, tarm |  | P—Ceruloplasmin | NPU19764 | P—Ceruloplasmin;masskonc | g/L | 2011-06-15
mage, tarm |  | P—Pankreasamylas | NPU19986 | P—Amylas, pankreastyp;kat konc(IFCC 2006) | µkat/L | 2011-06-15
mage, tarm |  | P—Lipas | NPU03612 | P—Triacylglycerollipas;kat konc(37°C;proc) | µkat/L | 2011-06-15
mage, tarm | immunologi | P—DGP-ak (IgG) | NPU57360 | P—Deamiderad gliadin peptid-ak(IgG);arb konc(proc) |  | 2020-11-30
mage, tarm | immunologi | P—DGP-ak (IgG) | NPU28161 | P—Deamiderad gliadin peptid-ak(IgG);arb subst konc(proc) | (pde) | 2016-08-23
mage, tarm | immunologi | P—DGP-ak (IgA) | NPU57359 | P—Deamiderad gliadin peptid-ak(IgA);arb konc(proc) |  | 2020-11-30
mage, tarm | immunologi | P—DGP-ak (IgA) | NPU28173 | P—Deamiderad gliadin peptid-ak(IgA);arb subst konc(proc) | (pde) | 2020-11-30
mage, tarm | immunologi | P—Transglutaminas-ak(IgA) | NPU17704 | P—Transglutaminas-ak(IgA);arb konc(proc) |  | 2011-06-15
mage, tarm | immunologi | P—Transglutaminas-ak(IgA) | NPU14566 | P—Transglutaminas-ak(IgA);arb subst konc(proc) | (pde) | 2016-08-23
mage, tarm | immunologi | P—Transglutaminas-ak(IgG) | NPU57362 | P—Transglutaminas-ak(IgG);arb konc(proc) |  | 2020-10-29
mage, tarm | immunologi | P—Transglutaminas-ak(IgG) | NPU18189 | P—Transglutaminas-ak(IgG);arb subst konc(proc) | (pde) | 2019-01-18
mage, tarm | immunologi | P—Endomysium-ak (IgG) | NPU29519 | P—Endomysium-ak(IgG);arb konc(proc) |  | 2020-11-30
mage, tarm | immunologi | P—Endomysium-ak (IgG) | NPU14342 | P—Endomysium-ak(IgG);arb subst konc(proc) | (pde) | 2020-11-30
mage, tarm | immunologi | P—Endomysium-ak (IgA) | NPU12538 | P—Endomysium-ak(IgA);arb konc(proc) |  | 2011-06-15
mage, tarm | immunologi | P—Endomysium-ak (IgA) | NPU57361 | P—Endomysium-ak(IgA);arb subst konc(proc) | (pde) | 2020-11-30
mage, tarm | immunologi | P—Retikulin-ak | NPU03355 | P—Retikulin-ak;arb konc(proc) |  | 2023-09-20
mage, tarm | immunologi | P—Retikulin-ak (IgG) | NPU12248 | P—Retikulin-ak(IgG);arb konc(proc) |  | 2011-06-15
mage, tarm | immunologi | P—Retikulin-ak (IgA) | NPU12247 | P—Retikulin-ak(IgA);arb konc(proc) |  | 2020-11-30
mage, tarm | immunologi | P—Gliadin-ak (IgG) | NPU12537 | P—Gliadin-ak(IgG);arb konc(proc) |  | 2023-09-20
mage, tarm | immunologi | P—Gliadin-ak (IgG) | NPU08944 | P—Gliadin-ak(IgG);arb subst konc(proc) | (pde) | 2011-06-15
mage, tarm | immunologi | P—Gliadin-ak (IgA) | NPU12539 | P—Gliadin-ak(IgA);arb konc(proc) |  | 2023-09-20
mage, tarm | immunologi | P—Gliadin-ak (IgA) | NPU08945 | P—Gliadin-ak(IgA);arb subst konc(proc) | (pde) | 2011-06-15
mage, tarm | immunologi | P—Glatt muskel-ak | NPU02850 | P—Glatt muskel-ak;arb konc(proc) |  | 2020-11-30
mage, tarm | immunologi | P—Glatt muskel-ak (IgG) | NPU12996 | P—Glatt muskel-ak(IgG);arb konc(proc) |  | 2011-06-15
mage, tarm | immunologi | P—Glatt muskel-ak (IgG) | NPU54334 | P—Glatt muskel-ak(IgG);arb subst konc(proc) | (pde) | 2020-11-30
mage, tarm | immunologi | P—Glatt muskel-ak(IgG,IF) | NPU54303 | P—Glatt muskel-ak(IgG);arb konc(mönster;IF;proc) |  | 2020-11-30
mage, tarm | immunologi | P—Glatt muskel-ak(IgG,IF) | NPU29755 | P—Glatt muskel-ak(IgG);arb subst konc(mönster;IF;proc) | (pde) | 2020-11-30
mage, tarm | immunologi | P—Mitokondrie-ak | NPU02834 | P—Mitokondrie-ak;arb konc(proc) |  | 2020-11-30
mage, tarm | immunologi | P—Mitokondrie-ak (IgG) | NPU14122 | P—Mitokondrie-ak(IgG);arb konc(proc) |  | 2011-06-15
mage, tarm | immunologi | P—Mitokondrie-ak (IgG,IF) | NPU54023 | P—Mitokondrie-ak(IgG);arb konc(mönster;IF;proc) |  | 2020-11-30
mage, tarm | immunologi | P—Mitokondrie-ak (IgG) | NPU09332 | P—Mitokondrie-ak(IgG);arb subst konc(proc) | (pde) | 2020-11-30
mage, tarm | immunologi | P—Mitokondrie-ak (IgG,IF) | NPU29754 | P—Mitokondrie-ak(IgG);arb subst konc(mönster;IF;proc) | (pde) | 2020-11-30
mage, tarm | immunologi | P—LKM1-ak (IgG) | NPU28202 | P—Cytokrom P450 2D6-ak(IgG);arb konc(proc) |  | 2013-12-12
mage, tarm | immunologi | P—LKM1-ak (IgG, IF) | NPU59403 | P—Cytokrom P450 2D6-ak(IgG);arb konc(mönster;IF;proc) |  | 2020-11-30
mage, tarm | immunologi | P—LKM1-ak (IgG) | NPU29512 | P—Cytokrom P450 2D6-ak(IgG);arb subst konc(proc) | (pde) | 2020-11-30
mage, tarm | immunologi | P—LKM1-ak (IgG, IF) | NPU54576 | P—Cytokrom P450 2D6-ak(IgG);arb subst konc(mönster;IF;proc) | (pde) | 2020-11-30
mage, tarm | immunologi | P—sp100-ak(IgG) | NPU28204 | P—Nukleärt autoantigen Sp-100-ak(IgG);arb konc(proc) |  | 2020-11-30
mage, tarm | immunologi | P—sp100-ak(IgG) | NPU58713 | P—Nukleärt autoantigen Sp-100-ak(IgG);arb subst konc(proc) | (pde) | 2020-11-30
mage, tarm | immunologi | P—PML-ak (IgG) | NPU28550 | P—Protein PML-ak(IgG);arb konc(proc) |  | 2020-11-30
mage, tarm | immunologi | P—gp210-ak | NPU28200 | P—Nukleärt pormembran glykoprotein 210-ak;arb konc(proc) |  | 2023-09-20
mage, tarm | immunologi | P—gp210-ak(IgG) | NPU28212 | P—Nukleärt pormembran glykoprotein 210-ak(IgG);arb konc(proc) |  | 2020-11-30
mage, tarm | immunologi | P—gp210-ak(IgG) | NPU58712 | P—Nukleärt pormembran glykoprotein 210-ak(IgG);arb subst konc(proc) | (pde) | 2020-11-30
mage, tarm | immunologi | P—LC1-ak (IgG) | NPU28201 | P—Formimidoyltransferas-cyklodeaminas-ak(IgG);arb konc(proc) |  | 2020-11-30
mage, tarm | immunologi | P—LC1-ak (IgG) | NPU28682 | P—Formimidoyltransferas-cyklodeaminas-ak(IgG);arb subst konc(proc) | (pde) | 2020-11-30
mage, tarm | immunologi | P—SLA-ak (IgG) | NPU28203 | P—O-fosfoseryl-tRNA(Sec)selentransferas-ak(IgG);arb konc(proc) |  | 2020-11-30
mage, tarm | immunologi | P—SLA-ak (IgG) | NPU28368 | P—O-fosfoseryl-tRNA(Sec)selentransferas-ak(IgG);arb subst konc(proc) | (pde) | 2020-11-30
mage, tarm | immunologi | P—M2-ak (IgG) | NPU58711 | P—Mitokondrie-ak(IgG);arb konc(Ag klass M2;proc) |  | 2020-11-30
mage, tarm | immunologi | P—M2-ak (IgG) | NPU26622 | P—Mitokondrie-ak(IgG);arb subst konc(Ag klass M2;proc) | (pde) | 2020-11-30
mage, tarm | immunologi | P—M2(BPO)-ak (IgG) | NPU58799 | P—Mitokondrie-ak(IgG);arb konc(Ag klass M2-3E(BPO);proc) |  | 2020-11-30
mage, tarm | immunologi | P—Lever-ak, bedömning | SWE05488 | P—Lever-ak;egensk(proc) |  | 2020-11-30
mage, tarm | immunologi | P—Parietalcell-ak (IgG) | NPU12557 | P—Parietalcell-ak(IgG);arb konc(proc) |  | 2011-06-15
mage, tarm | immunologi | P—Parietalcell-ak(IgG,IF) | NPU59404 | P—Parietalcell-ak(IgG);arb konc(mönster;IF;proc) |  | 2020-11-30
mage, tarm | immunologi | P—Parietalcell-ak (IgG) | NPU14544 | P—Parietalcell-ak(IgG);arb subst konc(proc) | (pde) | 2020-11-30
mage, tarm | immunologi | P—Parietalcell-ak(IgG,IF) | NPU29757 | P—Parietalcell-ak(IgG);arb subst konc(mönster;IF;proc) | (pde) | 2020-11-30
mage, tarm | immunologi | P—Intrinsic f-ak (IgG) | NPU28413 | P—Intrinsic faktor-ak(IgG);arb subst konc(proc) | (pde) | 2020-11-30
mage, tarm |  | P(fPt)—Gastrin | NPU04152 | P(fPt)—Gastrin;subst konc | pmol/L | 2021-03-31
mage, tarm |  | DNA—LCT genotyp | NPU36378 | DNA(spec)—LCT-gen;sekv var |  | 2020-09-30
mage, tarm |  | DNA(P)—LCT-gen 13910 C>T | NPU57111 | DNA(P)—LCT-gen(LRG_338:g.9094C>T);arb inneh(proc) |  | 2017-01-18
mage, tarm |  | DNA(B)—LCT-gen 13910 C>T | NPU60994 | DNA(B)—LCT-gen(LRG_338:g.9094C>T);ent ant(0 1 2) |  | 2022-11-22
mage, tarm |  | Pt—Laktos-test | NPU02542 | Pt—Laktostolerans;egensk(laktos oralt;lista;proc) |  | 2022-03-31
mage, tarm |  | Pt—Laktos (po adm/kg) | NPU10577 | Pt—Laktos(adm);subst inneh(oralt adm;subst mängd/kroppsm) | mmol/kg | 2013-09-09
mage, tarm | hematologi, inflammation | F—Hemoglobin | NPU01393 | F—Hemoglobin;arb inneh(proc) |  | 2011-06-15
mage, tarm | hematologi, inflammation | F—Hemoglobin | NPU29057 | F—Hemoglobin;arb subst konc(proc) | (pde) | 2021-11-18
mage, tarm |  | F—Kalprotektin | NPU19717 | F—Kalprotektin;massfr | mg/kg | 2016-03-02
mage, tarm |  | F—Antitrypsin | NPU26838 | F—alfa-1-Antitrypsin;massfr | g/kg | 2021-03-31
mage, tarm |  | U—Porfobilinogen | NPU04864 | U—Porfobilinogen;arb konc(proc) |  | 2021-03-31
metabolism, hjärta |  | P—Troponin I | NPU27591 | P—Troponin I, hjärtmuskel;masskonc | ng/L | 2011-09-28
metabolism, hjärta |  | P—Troponin I | NPU19923 | P—Troponin I, hjärtmuskel;masskonc | µg/L | 2011-06-15
metabolism, hjärta |  | P—Troponin T | NPU27501 | P—Troponin T, hjärtmuskel;masskonc | ng/L | 2011-09-28
metabolism, hjärta |  | P—Troponin T | NPU19924 | P—Troponin T, hjärtmuskel;masskonc | µg/L | 2011-06-15
metabolism, hjärta |  | P—CKMB (Kreatinkinas MB) | NPU19750 | P—Kreatinkinas MB;masskonc | µg/L | 2011-06-15
metabolism, hjärta |  | P—NT-proBNP | NPU21571 | P—Pro-brain natriuretisk peptid(1-76);masskonc | ng/L | 2011-06-15
metabolism, hjärta |  | Syst—NT-proBNP | NPU58089 | Syst(spec)—Pro-brain natriuretisk peptid(1-76);masskonc | ng/L | 2024-04-24
metabolism, hjärta |  | P—BNP | NPU21522 | P—Brain natriuretisk peptid;masskonc | ng/L | 2011-06-15
metabolism, hjärta |  | P—Glukos | NPU02192 | P—Glukos;subst konc | mmol/L | 2011-06-15
metabolism, hjärta |  | P(aB)—Glukos | NPU21533 | P(aB)—Glukos;subst konc | mmol/L | 2020-09-30
metabolism, hjärta |  | P(fPt)—Glukos | NPU22069 | P(fPt)—Glukos;subst konc | mmol/L | 2013-09-09
metabolism, hjärta |  | P(kB)—Glukos | NPU22089 | P(kB)—Glukos;subst konc | mmol/L | 2011-09-28
metabolism, hjärta |  | P(kB,fPt)—Glukos | NPU02193 | P(kB;fPt)—Glukos;subst konc | mmol/L | 2012-02-29
metabolism, hjärta |  | P(vB)—Glukos | NPU21531 | P(vB)—Glukos;subst konc | mmol/L | 2011-09-28
metabolism, hjärta |  | P(vB,fPt)—Glukos | NPU02195 | P(vB;fPt)—Glukos;subst konc | mmol/L | 2011-06-15
metabolism, hjärta |  | P—Glukos (120 min) | NPU04177 | P—Glukos;subst konc(120 min) | mmol/L | 2019-01-18
metabolism, hjärta |  | P(kB)—Glukos (0 min) | NPU22127 | P(kB)—Glukos;subst konc(0 min) | mmol/L | 2011-09-28
metabolism, hjärta |  | P(kB)—Glukos (120 min) | NPU22134 | P(kB)—Glukos;subst konc(120 min) | mmol/L | 2011-09-28
metabolism, hjärta |  | P(vB)—Glukos (0 min) | NPU21532 | P(vB)—Glukos;subst konc(0 min) | mmol/L | 2011-09-28
metabolism, hjärta |  | P(vB)—Glukos (120 min) | NPU21530 | P(vB)—Glukos;subst konc(120 min) | mmol/L | 2011-09-28
metabolism, hjärta |  | Pt—Glukos (po adm g) | NPU28800 | Pt—Glukos(adm);massa(oralt adm) | g | 2012-06-20
metabolism, hjärta |  | Hb(B)—HbA1c (Mono S) | NPU03835 | Hb(Fe;B)—Hemoglobin A1c(Fe);subst fr |  | 2011-06-15
metabolism, hjärta |  | B—HbA1c (IFCC) | NPU27300 | Hb betakedja(B)—N-(1-deoxifruktos-1-yl)hemoglobin betakedja;subst fr | mmol/mol | 2011-06-15
metabolism, hjärta | immunologi | P—GAD65-ak (IgG, ELISA) | NPU12546 | P—Glutamatdekarboxilas 2-ak(IgG);arb subst konc(ELISA;proc) | (pde) | 2011-09-28
metabolism, hjärta | immunologi | P—GAD65-ak (IgG, ELISA) | NPU28628 | P—Glutamatdekarboxilas 2-ak(IgG);arb subst konc(IRP 97/550;ELISA;proc) | kIE/L | 2020-11-30
metabolism, hjärta | immunologi | P—GAD65-ak (IgG) | NPU12544 | P—Glutamatdekarboxilas 2-ak(IgG);arb konc(proc) |  | 2020-11-30
metabolism, hjärta | immunologi | P—Ö-cell (IA-2)-ak | NPU16403 | P—Pankreas ö-cell(IA-2)-ak;arb subst konc(proc) | (pde) | 2020-11-30
metabolism, hjärta | immunologi | P—Ö-cell(IA-2)-ak | NPU28739 | P—Pankreas ö-cell(IA-2)-ak;arb subst konc(IRP 97/550;proc) | kIE/L | 2020-11-30
metabolism, hjärta | immunologi | P—Zink transportör 8-ak | NPU28107 | P—Zink transportör 8-ak;arb subst konc(proc) | (pde) | 2020-11-30
metabolism, hjärta | immunologi | P—Zink transp 8-ak (IgG) | NPU28538 | P—Zink transportör 8-ak(IgG);arb konc(proc) |  | 2020-11-30
metabolism, hjärta | immunologi | P—Zink transp 8-ak (IgG) | NPU28539 | P—Zink transportör 8-ak(IgG);arb subst konc(proc) | (pde) | 2020-11-30
metabolism, hjärta |  | P(fPt)—Insulin | NPU20181 | P(fPt)—Insulin;arb subst konc(IRP 66/304;proc) | mIE/L | 2012-09-20
metabolism, hjärta |  | P—Insulin | NPU02496 | P—Insulin;arb subst konc(IRP 66/304;proc) | mIE/L | 2012-09-20
metabolism, hjärta |  | P(fPt)—C-peptid | NPU04149 | P(fPt)—C-peptid;subst konc | nmol/L | 2011-06-15
metabolism, hjärta |  | P—C-peptid | NPU03247 | P—C-peptid;subst konc | nmol/L | 2012-12-04
metabolism, hjärta |  | P—Kolesterol | NPU01566 | P—Kolesterol+ester;subst konc | mmol/L | 2011-06-15
metabolism, hjärta |  | P(fPt)—LDL-kolesterol | NPU10171 | P(fPt)—Kolesterol+ester, i LDL;subst konc | mmol/L | 2019-01-18
metabolism, hjärta |  | P—HDL-kolesterol | NPU01567 | P—Kolesterol+ester, i HDL;subst konc | mmol/L | 2011-10-27
metabolism, hjärta |  | P—LDL-kolesterol, direkt | SWE05408 | P—Kolesterol+ester, i LDL;subst konc | mmol/L | 2020-09-30
metabolism, hjärta |  | P—LDL-kolesterol, beräkn | NPU01568 | P—Kolesterol+ester, i LDL;subst konc | mmol/L | 2011-06-15
metabolism, hjärta |  | P—LDL/HDL-kolesterol | NPU04146 | P—Kolesterol+ester, i LDL/Kolesterol+ester, i HDL;subst kvot |  | 2011-06-15
metabolism, hjärta |  | P—non-HDL-kolesterol | NPU29055 | P—Kolesterol+ester(non HDL);subst konc | mmol/L | 2013-01-14
metabolism, hjärta |  | P(fPt)—Triglycerider | NPU03620 | P(fPt)—Triglycerid;subst konc | mmol/L | 2011-06-15
metabolism, hjärta |  | P—Triglycerider | NPU04094 | P—Triglycerid;subst konc | mmol/L | 2011-06-15
metabolism, hjärta |  | P—Apolipoprotein B | NPU22299 | P—Apolipoprotein B;masskonc | g/L | 2011-06-15
metabolism, hjärta |  | P—Apolipoprotein A1 | NPU19695 | P—Apolipoprotein A1;masskonc | g/L | 2011-06-15
metabolism, hjärta |  | P—Apo B/Apo A1 | NPU26906 | P—Apolipoprotein B/Apolipoprotein A1;masskvot |  | 2011-06-15
metabolism, hjärta |  | P—Lipoprotein(a) | NPU19840 | P—Lipoprotein(a);masskonc | mg/L | 2011-06-15
metabolism, hjärta |  | P—Lipoprotein(a) | NPU21687 | P—Lipoprotein(a);subst konc(IFCC SRM 2B;proc) | nmol/L | 2021-03-31
metabolism, hjärta | läkemedel, droger | DNA—SLCO1B1 genotyp | NPU28894 | DNA(spec)—SLCO1B1-gen;sekv var |  | 2022-03-31
metabolism, hjärta | njure, elektrolyter | U—Albumin | NPU19677 | U—Albumin;masskonc | mg/L | 2012-11-26
metabolism, hjärta | njure, elektrolyter | U—Albumin | NPU19676 | U—Albumin;masskonc | g/L | 2011-06-15
metabolism, hjärta | njure, elektrolyter | U—Albumin/Krea | NPU28842 | U—Albumin/Kreatinin;masskoef(massa/subst mängd;proc) | g/mol | 2015-03-30
metabolism, hjärta | njure, elektrolyter | tU—Albumin (mikro) | NPU19678 | Pt(U)—Albumin;massfl(proc) | µg/min | 2011-06-15
metabolism, hjärta |  | tU—Albumin | NPU19679 | Pt(U)—Albumin;massfl(proc) | g/d | 2013-09-09
metabolism, hjärta |  | tU—Albumin | NPU19680 | Pt(U)—Albumin;massfl(proc) | mg/d | 2020-09-30
metabolism, hjärta |  | Pt—Albumin/Krea clearance | NPU04125 | Njure—Albumin-clearance/Kreatinin-clearance;vol fl kvot | x10^-3 | 2013-09-09
koagulation |  | P—PK (INR) | NPU01685 | P—Koagulation, vävnadsfaktorinducerad;rel tid(akt/norm;INR;IRP 67/40;proc) |  | 2011-11-30
koagulation |  | P—PT (INR, Elektrozym TH) | NPU28393 | P—Koagulation, vävnadsfaktorinducerad;rel tid(akt/norm;INR;IRP rTF/95;Elektrozym TH;faktor II+V+VII+X;proc) |  | 2011-06-15
koagulation |  | P—APT-tid | NPU01682 | P—Koagulation, ytinducerad;tid(proc) | s | 2011-06-15
koagulation |  | P—APT-tid (mixning) | NPU22249 | P—Koagulation, ytinducerad;tid(1 del Pt-P + 1 del n-pool) | s | 2020-09-30
koagulation |  | P—APT-tid(mixning,bedömn) | SWE05540 | P—Koagulation, ytinducerad;egensk(1 del Pt-P + 1 del n-pool;proc) |  | 2020-10-29
koagulation |  | B—Trombocytfunktion | SWE05539 | B—Trombocytfunktion;arb akt(stängningstid;kollagen;Adrenalin) | s | 2020-10-29
koagulation |  | P—Fibrinogen (koag) | NPU19768 | P—Fibrinogen;masskonc(koag;proc) | g/L | 2011-06-15
koagulation |  | P—Fibrinogen (koag) | NPU26725 | P—Fibrinogen;masskonc(koag;IS 98/612;proc) | g/L | 2011-06-15
koagulation |  | P—Fibrinogen (koag) | NPU29399 | P—Fibrinogen;masskonc(koag;IS 09/264;proc) | g/L | 2013-11-14
koagulation |  | P—Fibrinogen (imm) | NPU19769 | P—Fibrinogen;masskonc(imm;proc) | g/L | 2011-06-15
koagulation |  | P—Fibrin, lösligt | NPU21727 | P—Fibrin, lösligt;masskonc | mg/L | 2021-03-31
koagulation |  | P—D-dimer | NPU19767 | P—Fibrin D-dimer;masskonc | mg/L | 2011-09-28
koagulation |  | P—D-dimer (FEU) | NPU28289 | P—Fibrin D-dimer;arb subst konc(proc) | (pde) | 2019-10-29
koagulation |  | P—D-dimer | NPU18684 | P—Fibrin D-dimer;arb konc(proc) |  | 2012-02-29
koagulation |  | P—Antitrombin (koag) | NPU08952 | P—Antitrombin;rel subst konc(koag;akt/norm;proc) |  | 2011-06-15
koagulation |  | P—Antitrombin (enz,aFXa) | NPU21557 | P—Antitrombin;arb subst konc(enz;Faktor Xa;IS 93/768;proc) | kIE/L | 2012-09-20
koagulation |  | P—Antitrombin (enz,aFXa) | NPU29992 | P—Antitrombin;arb subst konc(enz;Faktor Xa;IS 08/258;proc) | kIE/L | 2017-03-27
koagulation |  | P—Antitrombin (enz,Tromb) | NPU54111 | P—Antitrombin;arb subst konc(enz;Trombin;IS 08/258;proc) | kIE/L | 2017-03-27
koagulation |  | P—Antitrombin (enz,Tromb) | NPU21558 | P—Antitrombin;arb subst konc(enz;Trombin;IS 93/768;proc) | kIE/L | 2019-01-18
koagulation |  | Pt—Koagulation, bedömn | SWE05064 | Pt—Koagulation;egensk(proc) |  | 2021-03-31
koagulation |  | P—Protein C (enz) | NPU03281 | P—Protein C;arb subst konc(enz;IS 86/622;proc) | kIE/L | 2011-06-15
koagulation |  | P—Protein C (enz) | NPU28490 | P—Protein C;arb subst konc(enz;IS 02/342;proc) | kIE/L | 2011-06-15
koagulation |  | P—Protein C (imm) | NPU28290 | P—Protein C;arb subst konc(imm;IS 02/342;proc) | kIE/L | 2011-06-15
koagulation |  | P—Protein S (imm) | NPU28496 | P—Protein S;arb subst konc(imm;IS 03/228;proc) | kIE/L | 2011-06-15
koagulation |  | P—Protein S (imm) | NPU14578 | P—Protein S;arb subst konc(imm;IS 93/590;proc) | kIE/L | 2011-06-15
koagulation |  | P—Protein S (imm) | NPU10580 | P—Protein S;arb subst konc(imm;proc) | (pde) | 2011-06-15
koagulation |  | P—Protein S, fritt (imm) | NPU10579 | P—Protein S(fritt);arb subst konc(imm;proc) | (pde) | 2011-06-15
koagulation |  | P—Protein S, fritt (imm) | NPU14436 | P—Protein S(fritt);arb subst konc(imm;IS 93/590;proc) | kIE/L | 2011-06-15
koagulation |  | P—Protein S, fritt (imm) | NPU28291 | P—Protein S(fritt);arb subst konc(imm;IS 03/228;proc) | kIE/L | 2011-06-15
koagulation |  | P—APC-res-kvot F V spec | NPU14325 | P—Protein C(aktiverat) resistens;rel tid(förtunnat med plasma utan faktor V;med/utan exogent aktiverat protein C;proc) |  | 2011-06-15
koagulation |  | P—APC-resistenskvot | NPU14322 | P—Protein C(aktiverat) resistens;rel tid(med/utan exogent aktiverat protein C;proc) |  | 2011-06-15
koagulation |  | DNA—F2 genotyp | NPU19067 | DNA(spec)—F2-gen;sekv var |  | 2024-04-24
koagulation |  | DNA—F5 genotyp | NPU19068 | DNA(spec)—F5-gen;sekv var |  | 2024-04-24
koagulation |  | DNA—F5-gen (1691G-A) | NPU19270 | DNA(spec)—F5-gen(LRG_553:g.41721G>A);ent ant(0 1 2) |  | 2021-03-31
koagulation |  | DNA—F2-gen (20210G-A) | NPU19269 | DNA(spec)—F2-gen(LRG_551:g.25213G>A);ent ant(0 1 2) |  | 2021-03-31
koagulation |  | P—Lupusantikoagulans | NPU02616 | P—Lupusantikoagulans;arb konc(proc) |  | 2011-06-15
koagulation |  | P—dRVVT (screening) | NPU01679 | P—Koagulation, russelaktivas X-inducerad;tid(proc) | s | 2019-01-18
koagulation |  | P—dRVVT (verifiering) | NPU22254 | P—Koagulation, russelaktivas X-inducerad;tid(inkuberat med fosfolipid;proc) | s | 2019-01-18
koagulation | immunologi | P—Kardiolipin-ak | NPU12349 | P—Kardiolipin-ak;arb konc(proc) |  | 2020-11-30
koagulation | immunologi | P—Kardiolipin-ak | NPU04036 | P—Kardiolipin-ak;arb subst konc(proc) | (pde) | 2020-11-30
koagulation | immunologi | P—Kardiolipin-ak (IgG) | NPU12570 | P—Kardiolipin-ak(IgG);arb konc(proc) |  | 2011-06-15
koagulation | immunologi | P—Kardiolipin-ak (IgG) | NPU12020 | P—Kardiolipin-ak(IgG);arb subst konc(proc) | (pde) | 2011-06-15
koagulation | immunologi | P—Kardiolipin-ak (IgG) | NPU28911 | P—Kardiolipin-ak(IgG);arb subst konc(IRP 67/086;proc) | kIE/L | 2020-11-30
koagulation | immunologi | P—Kardiolipin-ak (IgG) | NPU60602 | P—Kardiolipin-ak(IgG);arb subst konc(HCAL;proc) | (pde) | 2022-04-26
koagulation | immunologi | P—Kardiolipin-ak (IgM) | NPU12571 | P—Kardiolipin-ak(IgM);arb konc(proc) |  | 2011-06-15
koagulation | immunologi | P—Kardiolipin-ak (IgM) | NPU12021 | P—Kardiolipin-ak(IgM);arb subst konc(proc) | (pde) | 2019-01-18
koagulation | immunologi | P—Kardiolipin-ak (IgM) | NPU28912 | P—Kardiolipin-ak(IgM);arb subst konc(IRP 67/086;proc) | kIE/L | 2020-11-30
koagulation | immunologi | P—Kardiolipin-ak (IgM) | NPU60603 | P—Kardiolipin-ak(IgM);arb subst konc(EY2C9;proc) | (pde) | 2022-04-26
koagulation | immunologi | P—Kardiolipin-ak (IgA) | NPU29440 | P—Kardiolipin-ak(IgA);arb subst konc(proc) | (pde) | 2020-11-30
koagulation | immunologi | P—b-2-Glykoprot 1-ak(IgG) | NPU14508 | P—beta-2-Glykoprotein 1-ak(IgG);arb konc(proc) |  | 2011-06-15
koagulation | immunologi | P—b-2-Glykoprot 1-ak(IgG) | NPU16397 | P—beta-2-Glykoprotein 1-ak(IgG);arb subst konc(proc) | (pde) | 2019-01-18
koagulation | immunologi | P—b-2-Glykoprot 1-ak(IgG) | NPU60604 | P—beta-2-Glykoprotein 1-ak(IgG);arb subst konc(HCAL;proc) | (pde) | 2022-04-26
koagulation | immunologi | P—b-2-Glykoprot 1-ak(IgM) | NPU14509 | P—beta-2-Glykoprotein 1-ak(IgM);arb konc(proc) |  | 2011-06-15
koagulation | immunologi | P—b-2-Glykoprot 1-ak(IgM) | NPU16398 | P—beta-2-Glykoprotein 1-ak(IgM);arb subst konc(proc) | (pde) | 2019-01-18
koagulation | immunologi | P—b-2-Glykoprot 1-ak(IgM) | NPU60605 | P—beta-2-Glykoprotein 1-ak(IgM);arb subst konc(EY2C9;proc) | (pde) | 2022-04-26
koagulation | immunologi | P—b-2-Glykoprot 1-ak(IgA) | NPU29441 | P—beta-2-Glykoprotein 1-ak(IgA);arb subst konc(proc) | (pde) | 2020-11-30
koagulation |  | P—Faktor VIII (enz) | NPU18276 | P—Koagulationsfaktor VIII;arb subst konc(enz;IS 97/586;proc) | kIE/L | 2011-06-15
koagulation |  | P—Faktor VIII (imm) | NPU04009 | P—Koagulationsfaktor VIII;arb subst konc(imm;IS 87/718;proc) | kIE/L | 2011-06-15
koagulation |  | P—Faktor VIII (imm) | NPU26730 | P—Koagulationsfaktor VIII;arb subst konc(imm;IS 02/150;proc) | kIE/L | 2011-06-15
koagulation |  | P—Faktor VIII (enz) | NPU04008 | P—Koagulationsfaktor VIII;arb subst konc(enz;IS 87/718;proc) | kIE/L | 2011-06-15
koagulation |  | P—Faktor VIII (enz) | NPU26729 | P—Koagulationsfaktor VIII;arb subst konc(enz;IS 02/150;proc) | kIE/L | 2011-06-15
koagulation |  | P—Faktor VIII (imm) | NPU28514 | P—Koagulationsfaktor VIII;arb subst konc(imm;IS 07/316;proc) | kIE/L | 2011-06-15
koagulation |  | P—Faktor VIII (koag) | NPU28515 | P—Koagulationsfaktor VIII;arb subst konc(koag;IS 07/316;proc) | kIE/L | 2011-06-15
koagulation |  | P—Faktor VIII (enz) | NPU28495 | P—Koagulationsfaktor VIII;arb subst konc(enz;IS 07/316;proc) | kIE/L | 2011-06-15
koagulation |  | P—Faktor VIII-ak (enz) | NPU10586 | P—Koagulationsfaktor VIII-ak;arb subst konc(enz;proc) | (pde) | 2011-06-15
koagulation |  | P—vonWillebrand F Ag | NPU26728 | P—von Willebrandfaktor;arb subst konc(imm;IS 02/150;proc) | kIE/L | 2011-06-15
koagulation |  | P—vonWillebrand F Ag | NPU28493 | P—von Willebrandfaktor;arb subst konc(imm;IS 07/316;proc) | kIE/L | 2011-06-15
koagulation |  | P—vonWillebrand F RCoF | NPU28494 | P—von Willebrandfaktor;arb subst konc(ristocetin kofaktor aktivitet;IS 07/316;proc) | kIE/L | 2011-06-15
koagulation |  | P—vonWillebrand F CB | NPU28516 | P—von Willebrandfaktor;arb subst konc(kollagenbindande aktivitet;IS 07/316;proc) | kIE/L | 2011-06-15
koagulation |  | P—VWF-ak GPIbA (Bethesda) | NPU28965 | P—von Willebrandfaktor-ak;arb subst konc(GPIbA (1-285, G233V, M239V);Bethesda;proc) | (pde) | 2012-09-20
koagulation |  | P—vonWillebrand F-ak(imm) | NPU27848 | P—von Willebrandfaktor-ak;arb subst konc(imm;proc) | (pde) | 2022-03-31
koagulation |  | P—vonWillebrand F GPIbA | NPU28676 | P—von Willebrandfaktor;arb subst konc(GPIbA (1-285, G233V, M239V);proc) | (pde) | 2022-03-31
koagulation |  | P—vonWillebrand F MS | NPU03752 | P—von Willebrandfaktor multimerer;arb konc(immblott;proc) |  | 2022-03-31
koagulation |  | P—ADAMTS13 protein | NPU26849 | P—ADAMTS13 protein;arb subst konc(enz;proc) | (pde) | 2022-03-31
koagulation | immunologi | P—ADAMTS13-ak | NPU26850 | P—ADAMTS13-ak;arb subst konc(enz;Bethesda;proc) | (pde) | 2022-03-31
koagulation |  | P—Protrombin (koag) | NPU26834 | P—Protrombin;arb subst konc(koag;IS 99/826;proc) | kIE/L | 2021-03-31
koagulation |  | P—Protrombin (koag) | NPU29987 | P—Protrombin;arb subst konc(koag;IS 09/172;proc) | kIE/L | 2022-05-25
koagulation |  | P—Faktor V (koag) | NPU10402 | P—Koagulationsfaktor V;rel subst konc(koag;akt/norm;proc) |  | 2011-06-15
koagulation |  | P—Faktor V (koag) | NPU27139 | P—Koagulationsfaktor V;arb subst konc(koag;IS 03/116;proc) | kIE/L | 2013-02-06
koagulation |  | P—Faktor VII (koag) | NPU26736 | P—Koagulationsfaktor VII;arb subst konc(koag;IS 99/826;proc) | kIE/L | 2021-03-31
koagulation |  | P—Faktor VII (koag) | NPU29990 | P—Koagulationsfaktor VII;arb subst konc(koag;IS 09/172;proc) | kIE/L | 2022-05-25
koagulation |  | P—Faktor IX (koag) | NPU01635 | P—Koagulationsfaktor IX;arb subst konc(koag;IS 84/665;proc) | kIE/L | 2011-06-15
koagulation |  | P—Faktor IX (koag) | NPU21535 | P—Koagulationsfaktor IX;arb subst konc(koag;IS 99/826;proc) | kIE/L | 2021-03-31
koagulation |  | P—Faktor IX (enz) | NPU58261 | P—Koagulationsfaktor IX;arb subst konc(enz;IS 09/172;proc) | kIE/L | 2022-04-26
koagulation |  | P—Faktor X (koag) | NPU26833 | P—Koagulationsfaktor X;arb subst konc(koag;IS 99/826;proc) | kIE/L | 2011-06-15
koagulation |  | P—Faktor X (koag) | NPU29989 | P—Koagulationsfaktor X;arb subst konc(koag;IS 09/172;proc) | kIE/L | 2022-05-25
koagulation |  | P—Faktor XI (koag) | NPU01663 | P—Koagulationsfaktor XI;arb subst konc(koag;proc) | (pde) | 2011-06-15
koagulation |  | P—Faktor XI (koag) | NPU27160 | P—Koagulationsfaktor XI;arb subst konc(koag;IS 04/102;proc) | kIE/L | 2013-02-06
koagulation |  | P—Faktor XI (koag) | NPU60695 | P—Koagulationsfaktor XI;arb subst konc(koag;IS 15/180;proc) | kIE/L | 2022-05-25
koagulation |  | P—Faktor XII (koag) | NPU01667 | P—Koagulationsfaktor XII;arb subst konc(koag;proc) | (pde) | 2021-03-31
koagulation |  | P—Heparin, LM | NPU02343 | P—Heparin, lågmolarmassa;arb subst konc(enz;IS 85/600;proc) | kIE/L | 2011-06-15
koagulation |  | P—Heparin, LM (antiFXa) | NPU57494 | P—Heparin, lågmolarmassa;arb subst konc(enz;Faktor Xa;IS 11/176;proc) | kIE/L | 2020-09-30
koagulation |  | P—Heparin, LM (antiFXa) | NPU28301 | P—Heparin, lågmolarmassa;arb subst konc(enz;Faktor Xa;IS 01/608;proc) | kIE/L | 2012-10-22
koagulation |  | P—Apixaban | NPU28690 | P—Apixaban;masskonc | µg/L | 2021-03-31
koagulation |  | P—Apixaban | NPU29862 | P—Apixaban;subst konc | nmol/L | 2019-02-20
koagulation |  | P—Dabigatran | NPU29866 | P—Dabigatran;subst konc | nmol/L | 2019-02-20
koagulation |  | P—Rivaroxaban | NPU28689 | P—Rivaroxaban;masskonc | µg/L | 2021-03-31
koagulation |  | P—Rivaroxaban | NPU29876 | P—Rivaroxaban;subst konc | nmol/L | 2019-02-20
koagulation |  | Pt—Kapillärblödning (Ivy) | NPU04032 | Pt—Kapillärblödning;tid(Ivy) | s | 2011-06-15
koagulation |  | B—Viskositet | NPU28466 | B—Blod;dynamisk viskositet(37°C) | mPa s | 2011-06-15
koagulation |  | P—Kryofibrinogen | NPU14108 | P—Kryofibrinogen;arb konc(proc) |  | 2019-01-18
koagulation | läkemedel, droger | DNA—VKORC1 genotyp | NPU49946 | DNA(spec)—VKORC1-gen;sekv var |  | 2022-03-31
endokrinologi |  | P—TSH | NPU03577 | P—Tyrotropin;arb subst konc(IRP 80/558;proc) | mIE/L | 2011-06-15
endokrinologi |  | P—TSH | NPU27547 | P—Tyrotropin;arb subst konc(IRP 81/565;proc) | mIE/L | 2024-01-31
endokrinologi |  | P—T4, fritt | NPU03579 | P—Tyroxin(fritt);subst konc | pmol/L | 2011-11-30
endokrinologi |  | P—T4 | NPU03578 | P—Tyroxin;subst konc | nmol/L | 2021-02-26
endokrinologi |  | P—T3, fritt | NPU03625 | P—Trijodtyronin(fritt);subst konc | pmol/L | 2011-11-30
endokrinologi |  | P—T3 | NPU03624 | P—Trijodtyronin;subst konc | nmol/L | 2021-02-26
endokrinologi | immunologi | P—TRAK | NPU17111 | P—Tyrotropinreceptor-ak;arb subst konc(proc) | (pde) | 2023-09-20
endokrinologi | immunologi | P—TRAK | NPU17888 | P—Tyrotropinreceptor-ak;arb subst konc(IS 90/672;proc) | IE/L | 2011-09-28
endokrinologi | immunologi | P—TRAK | NPU04131 | P—Tyrotropinreceptor-ak;arb konc(proc) |  | 2020-11-30
endokrinologi | immunologi | P—TPO-ak | NPU12558 | P—Tyreoideaperoxidas-ak;arb konc(proc) |  | 2020-11-30
endokrinologi | immunologi | P—TPO-ak | NPU12229 | P—Tyreoideaperoxidas-ak;arb subst konc(proc) | (pde) | 2020-11-30
endokrinologi | immunologi | P—TPO-ak | NPU20041 | P—Tyreoideaperoxidas-ak;arb subst konc(IRP 66/387;proc) | kIE/L | 2011-09-28
endokrinologi | immunologi | P—TPO-ak (IgG) | NPU28174 | P—Tyreoideaperoxidas-ak(IgG);arb subst konc(IRP 66/387;proc) | kIE/L | 2012-09-20
endokrinologi |  | P—Prolaktin | NPU18247 | P—Prolaktin;arb subst konc(IS 84/500;proc) | mIE/L | 2012-09-20
endokrinologi |  | P—Prolaktin(monomer) | NPU21694 | P—Prolaktin(monomer);arb subst konc(IS 84/500;proc) | mIE/L | 2021-02-26
endokrinologi |  | P—ACTH | NPU01785 | P—Kortikotropin;subst konc | pmol/L | 2012-01-26
endokrinologi |  | P—Kortisol | NPU01787 | P—Kortisol;subst konc | nmol/L | 2011-06-15
endokrinologi |  | P—Kortisol, funktionstest | SWE05411 | P—Kortisol;subst konc(funktionstest;proc) | nmol/L | 2020-09-30
endokrinologi |  | Saliv—Kortisol | NPU01788 | Saliv—Kortisol;subst konc | nmol/L | 2019-01-18
endokrinologi |  | Saliv—Kortison | NPU58289 | Saliv—Kortison;subst konc | nmol/L | 2021-03-31
endokrinologi |  | Saliv—Kortisol/Kortison | NPU60255 | Saliv—Kortisol/Kortison;subst kvot |  | 2021-03-31
endokrinologi |  | U—Kortisol | NPU04360 | U—Kortisol;subst konc | nmol/L | 2020-09-30
endokrinologi |  | tU—Kortisol | NPU01786 | Pt(U)—Kortisol;subst fl(proc) | nmol/d | 2020-09-30
endokrinologi |  | U—Kortison | NPU57748 | U—Kortison;subst konc | nmol/L | 2021-03-31
endokrinologi |  | tU—Kortison | NPU58290 | Pt(U)—Kortison;subst fl | nmol/d | 2021-03-31
endokrinologi |  | U—Kortisol/Kortison | NPU60256 | U—Kortisol/Kortison;subst kvot |  | 2021-03-31
endokrinologi |  | P—DHEAS | NPU04121 | P—Dehydroepiandrosteronsulfat;subst konc | µmol/L | 2021-02-26
endokrinologi |  | P—Androstendion | NPU01253 | P—Androstendion;subst konc | nmol/L | 2021-02-26
endokrinologi |  | P—11-Deoxikortisol | NPU01856 | P—Deoxikortisol;subst konc | nmol/L | 2021-02-26
endokrinologi |  | P—17-OH Progesteron | NPU02460 | P—Hydroxiprogesteron;subst konc | nmol/L | 2021-02-26
endokrinologi | metabolism, hjärta | P—Aldosteron | NPU01135 | P—Aldosteron;subst konc | pmol/L | 2012-09-20
endokrinologi |  | P—Renin | NPU03351 | P—Renin;arb subst konc(IRP 68/356;proc) | mIE/L | 2012-09-20
endokrinologi |  | P—Aldosteron/Renin | NPU53987 | P—Aldosteron/Renin;arb subst kvot(IRP 68/356;proc) | nmol/IE | 2019-01-18
endokrinologi | immunologi | P—21-hydroxilas-ak (IgG) | NPU58177 | P—Steroid-21-hydroxilas-ak(IgG);arb subst konc(proc) | (pde) | 2020-11-30
endokrinologi | immunologi | P—Binjurebark-ak (IgG) | NPU12545 | P—Binjurebark-ak(IgG);arb konc(proc) |  | 2020-11-30
endokrinologi | immunologi | P—Binjurebark-ak (IgG,IF) | NPU59412 | P—Binjurebark-ak(IgG);arb konc(mönster;IF;proc) |  | 2020-11-30
endokrinologi |  | P—GH | NPU21563 | P—Somatotropin;masskonc(IS 98/574;proc) | µg/L | 2011-06-15
endokrinologi |  | P—IGF-1 | NPU19829 | P—Insulinlik tillväxtfaktor I;masskonc | µg/L | 2011-10-27
endokrinologi |  | P—IGFBP-3 | NPU19830 | P—Insulinlik tillväxtfaktorbindande protein 3;masskonc | µg/L | 2021-02-26
endokrinologi |  | P—IGF-1/IGFBP-3 | NPU62276 | P—Insulinlik tillväxtfaktor I/Insulinlik tillväxtfaktorbindande protein 3;masskvot |  | 2024-04-24
endokrinologi |  | P—LH | NPU02618 | P—Lutropin;arb subst konc(IS 80/552;proc) | IE/L | 2011-06-15
endokrinologi |  | P—FSH | NPU04014 | P—Follitropin;arb subst konc(IRP 78/549;proc) | IE/L | 2011-06-15
endokrinologi |  | P—Testosteron | NPU03543 | P—Testosteron;subst konc | nmol/L | 2011-06-15
endokrinologi |  | P—SHBG | NPU03419 | P—Sexualhormonbindande globulin;subst konc | nmol/L | 2011-06-15
endokrinologi |  | P—SHBG | NPU59225 | P—Sexualhormonbindande globulin;subst konc(IS 08/266;proc) | nmol/L | 2020-06-29
endokrinologi |  | P—Testosteron/SHBG | NPU18893 | P—Testosteron/Sexualhormonbindande globulin;subst kvot |  | 2011-06-15
endokrinologi |  | P—Testosteron/SHBG | SWE05538 | P—Testosteron/Sexualhormonbindande globulin;subst kvot | % | 2020-10-30
endokrinologi |  | P—Dihydrotestosteron | NPU01252 | P—Dihydrotestosteron;subst konc | nmol/L | 2021-02-26
endokrinologi |  | P—Progesteron | NPU03242 | P—Progesteron;subst konc | nmol/L | 2011-06-15
endokrinologi |  | P—Östradiol | NPU09357 | P—Östradiol;subst konc | pmol/L | 2011-06-15
endokrinologi |  | P—AMH | NPU27675 | P—Anti-Mülleriskt hormon;masskonc | µg/L | 2020-09-30
endokrinologi |  | P—AMH | NPU27385 | P—Anti-Mülleriskt hormon;subst konc | pmol/L | 2019-01-18
endokrinologi |  | P—Metoxikatekolamin(list) | NPU27410 | P—Metoxikatekolaminer;subst konc(lista;proc) |  | 2024-04-24
endokrinologi |  | P—Metoxiadrenalin | NPU19577 | P—Metanefrin;subst konc | nmol/L | 2020-09-30
endokrinologi |  | P—Metoxinoradrenalin | NPU19578 | P—Normetanefrin;subst konc | nmol/L | 2020-09-30
endokrinologi |  | P—Metoxityramin | NPU29737 | P—3-Metoxityramin;subst konc | nmol/L | 2021-02-26
endokrinologi |  | U—Metoxiadrenalin | NPU57056 | U—Metanefrin;subst konc | µmol/L | 2020-09-30
endokrinologi |  | U—Metoxinoradrenalin | NPU57057 | U—Normetanefrin;subst konc | µmol/L | 2020-09-30
endokrinologi |  | tU—Metoxiadrenalin | NPU17112 | Pt(U)—Metanefrin;subst fl(proc) | µmol/d | 2016-10-31
endokrinologi |  | tU—Metoxinoradrenalin | NPU17113 | Pt(U)—Normetanefrin;subst fl(proc) | µmol/d | 2016-10-31
endokrinologi |  | U—Metoxiadrenalin/Krea | NPU21537 | U—Metanefrin/Kreatinin;subst kvot(proc) | x10^-6 | 2021-02-26
endokrinologi |  | tU—MA/Krea | NPU10002 | Pt(U)—Metanefrin/Kreatinin;subst fl kvot(proc) | x10^-6 | 2024-04-24
endokrinologi |  | U—Metoxinoradrenalin/Krea | NPU21538 | U—Normetanefrin/Kreatinin;subst kvot(proc) | x10^-6 | 2021-02-26
endokrinologi |  | tU—MNA/Krea | NPU10003 | Pt(U)—Normetanefrin/Kreatinin;subst fl kvot(proc) | x10^-6 | 2024-04-24
endokrinologi |  | U—Metoxiadrenalin | NPU59370 | U—Metanefrin(fritt);subst konc | nmol/L | 2021-02-26
endokrinologi |  | U—Metoxinoradrenalin | NPU59371 | U—Normetanefrin(fritt);subst konc | nmol/L | 2021-02-26
endokrinologi |  | U—Metoxityramin | NPU59372 | U—3-Metoxityramin(fritt);subst konc | nmol/L | 2021-02-26
endokrinologi |  | U—Metoxiadrenalin/Krea | NPU59373 | U—Metanefrin(fritt)/Kreatinin;subst kvot(proc) | x10^-6 | 2021-02-26
endokrinologi |  | U—Metoxinoradrenalin/Krea | NPU59374 | U—Normetanefrin(fritt)/Kreatinin;subst kvot(proc) | x10^-6 | 2021-02-26
endokrinologi |  | U—Metoxityramin/Krea | NPU59375 | U—3-Metoxityramin(fritt)/Kreatinin;subst kvot(proc) | x10^-6 | 2021-02-26
endokrinologi |  | tU—Metoxiadrenalin | NPU59376 | Pt(U)—Metanefrin(fritt);subst fl(proc) | nmol/d | 2021-02-26
endokrinologi |  | tU—Metoxinoradrenalin | NPU59377 | Pt(U)—Normetanefrin(fritt);subst fl(proc) | nmol/d | 2021-02-26
endokrinologi |  | tU—Metoxityramin | NPU59378 | Pt(U)—3-Metoxityramin(fritt);subst fl(proc) | nmol/d | 2021-02-26
endokrinologi | metabolism, hjärta | P—Adrenalin | NPU04625 | P—Adrenalin;subst konc | nmol/L | 2020-09-30
endokrinologi | metabolism, hjärta | P—Noradrenalin | NPU04861 | P—Noradrenalin;subst konc | nmol/L | 2020-09-30
endokrinologi |  | tU—Katekolaminer (lista) | NPU18865 | Pt(U)—Katekolaminer;egensk(lista;proc) |  | 2024-04-24
endokrinologi | metabolism, hjärta | U—Adrenalin | NPU03916 | U—Adrenalin;subst konc | nmol/L | 2016-10-31
endokrinologi | metabolism, hjärta | U—Noradrenalin | NPU03949 | U—Noradrenalin;subst konc | nmol/L | 2016-10-31
endokrinologi | metabolism, hjärta | U—Dopamin | NPU14174 | U—Dopamin;subst konc | nmol/L | 2021-02-26
endokrinologi | metabolism, hjärta | U—Adrenalin/Krea | NPU21539 | U—Adrenalin/Kreatinin;subst kvot(proc) | x10^-6 | 2021-02-26
endokrinologi | metabolism, hjärta | U—Noradrenalin/Krea | NPU21540 | U—Noradrenalin/Kreatinin;subst kvot(proc) | x10^-6 | 2021-02-26
endokrinologi | metabolism, hjärta | U—Dopamin/Krea | NPU26668 | U—Dopamin/Kreatinin;subst kvot | x10^-6 | 2021-02-26
endokrinologi | metabolism, hjärta | tU—Adrenalin | NPU03917 | Pt(U)—Adrenalin;subst fl(proc) | nmol/d | 2016-10-31
endokrinologi | metabolism, hjärta | tU—Noradrenalin | NPU03950 | Pt(U)—Noradrenalin;subst fl(proc) | nmol/d | 2016-10-31
endokrinologi | metabolism, hjärta | tU—Dopamin | NPU14175 | Pt(U)—Dopamin;subst fl | nmol/d | 2021-02-26
endokrinologi |  | P—5-HIA | NPU57861 | P—Hydroxiindolacetat;subst konc | nmol/L | 2020-09-30
endokrinologi |  | U—5-HIA | NPU02430 | U—Hydroxiindolacetat;subst konc | µmol/L | 2020-09-30
endokrinologi |  | U—VMA | NPU08685 | U—Vanillinmandelat;subst konc | µmol/L | 2021-02-26
endokrinologi |  | U—HVA | NPU02402 | U—Homovanillat;subst konc | µmol/L | 2021-02-26
endokrinologi |  | U—5-HIA/Krea | NPU18372 | U—Hydroxiindolacetat/Kreatinin;subst kvot | x10^-3 | 2021-02-26
endokrinologi |  | U—VMA/Krea | NPU03802 | U—Vanillinmandelat/Kreatinin;subst kvot | x10^-3 | 2021-02-26
endokrinologi |  | U—HVA/Krea | NPU10164 | U—Homovanillat/Kreatinin;subst kvot | x10^-3 | 2021-02-26
endokrinologi |  | tU—5-HIA | NPU03939 | Pt(U)—Hydroxiindolacetat;subst fl(proc) | µmol/d | 2016-05-31
endokrinologi |  | tU—VMA | NPU03739 | Pt(U)—Vanillinmandelat;subst fl(proc) | µmol/d | 2021-02-26
endokrinologi |  | tU—HVA | NPU04814 | Pt(U)—Homovanillat;subst fl(proc) | µmol/d | 2021-02-26
graviditet |  | P—hCG | NPU19579 | P—Koriogonadotropin+betakedja;arb subst konc(IS 75/589;proc) | IE/L | 2011-11-30
graviditet |  | U—hCG | NPU10394 | U—Koriogonadotropin;arb konc(proc) |  | 2011-06-15
graviditet |  | P—hCG fri betakedja | NPU01580 | P—Koriogonadotropin betakedja;arb subst konc(IRP 75/551;proc) | IE/L | 2021-02-26
skade-, tumörmarkörer |  | P—CK (Kreatinkinas) | NPU22281 | P—Kreatinkinas;kat konc(IFCC 2002) | µkat/L | 2011-06-15
skade-, tumörmarkörer |  | P—Myoglobin | NPU19865 | P—Myoglobin;masskonc | µg/L | 2011-06-15
skade-, tumörmarkörer |  | P—AFP | NPU02043 | P—alfa-Fetoprotein;arb subst konc(IS AFP;proc) | kIE/L | 2022-03-07
skade-, tumörmarkörer |  | P—AFP | NPU19766 | P—alfa-Fetoprotein;masskonc | µg/L | 2016-11-16
skade-, tumörmarkörer |  | P—CA 125 | NPU01448 | P—Cancerantigen 125;arb subst konc(proc) | (pde) | 2012-08-23
skade-, tumörmarkörer |  | P—CA 15-3 | NPU01449 | P—Cancerantigen 15-3;arb subst konc(proc) | (pde) | 2012-08-23
skade-, tumörmarkörer |  | P—CA 19-9 | NPU01450 | P—Cancerantigen 19-9;arb subst konc(proc) | (pde) | 2013-09-09
skade-, tumörmarkörer |  | P—CA 72-4 | NPU18371 | P—Cancerantigen 72-4;arb subst konc(proc) | (pde) | 2022-03-31
skade-, tumörmarkörer |  | P—CEA | NPU19719 | P—Karcinoembryonalt antigen;masskonc | µg/L | 2016-11-15
skade-, tumörmarkörer |  | P—Kalcitonin | NPU01439 | P—Kalcitonin;subst konc | pmol/L | 2022-03-31
skade-, tumörmarkörer |  | P—Kromogranin A | NPU26902 | P—Kromogranin A;subst konc | nmol/L | 2020-09-30
skade-, tumörmarkörer |  | P—PSA | NPU08669 | P—Prostataspecifikt antigen;masskonc | µg/L | 2011-06-15
skade-, tumörmarkörer |  | P—PSA | NPU58639 | P—Prostataspecifikt antigen;masskonc(IS 17/100;proc) | µg/L | 2019-02-20
skade-, tumörmarkörer |  | P—PSA | NPU54037 | P—Prostataspecifikt antigen;masskonc(IS 96/670;proc) | µg/L | 2020-03-30
skade-, tumörmarkörer |  | P—PSA, fritt | NPU12534 | P—Prostataspecifikt antigen(fritt);masskonc | µg/L | 2016-11-15
skade-, tumörmarkörer |  | P—PSA fritt/tot-kvot | NPU09226 | Prostataspecifikt antigen(P)—Prostataspecifikt antigen(fritt);massfr |  | 2011-06-15
skade-, tumörmarkörer |  | P—FGF23 | NPU53917 | P—Fibroblasttillväxtfaktor 23;masskonc | ng/L | 2022-03-31
skade-, tumörmarkörer |  | P—Hum epididymis prot 4 | NPU27710 | P—Humant epididymis protein 4;subst konc | pmol/L | 2024-04-24
skade-, tumörmarkörer | endokrinologi | P—Tyreoglobulin | NPU19916 | P—Tyreoglobulin;masskonc | µg/L | 2024-04-24
skade-, tumörmarkörer | endokrinologi | P—Tyreoglobulin-ak | NPU18600 | P—Tyreoglobulin-ak;arb subst konc(IRP 65/93;proc) | kIE/L | 2024-04-24
läkemedel, droger |  | P—Paracetamol | NPU03024 | P—Paracetamol;subst konc | µmol/L | 2011-06-15
läkemedel, droger |  | P—Salicylat | NPU03383 | P—Salicylat;subst konc | mmol/L | 2011-06-15
läkemedel, droger |  | P—Litium | NPU02613 | P—Litiumjon;subst konc | mmol/L | 2011-06-15
läkemedel, droger |  | P—Karbamazepin | NPU01457 | P—Karbamazepin;subst konc | µmol/L | 2011-06-15
läkemedel, droger |  | P—Karbamazepin+epoxid | NPU29860 | P—Karbamazepin+Karbamazepinepoxid;subst konc | µmol/L | 2019-02-20
läkemedel, droger |  | P—Valproat | NPU03735 | P—Valproat;subst konc | µmol/L | 2011-06-15
läkemedel, droger |  | P—Digoxin | NPU01886 | P—Digoxin;subst konc | nmol/L | 2011-06-15
läkemedel, droger |  | P—Etanol | NPU01992 | P—Etanol;subst konc | mmol/L | 2011-06-15
läkemedel, droger |  | P—Etanol | NPU23869 | P—Etanol;subst konc | g/L | 2019-02-20
läkemedel, droger |  | P—Metanol | NPU02723 | P—Metanol;subst konc | mmol/L | 2011-06-15
läkemedel, droger |  | P—Isopropanol | NPU08796 | P—Isopropanol;subst konc | mmol/L | 2011-06-15
läkemedel, droger |  | P—Aceton | NPU18644 | P—Aceton;subst konc | mmol/L | 2019-01-18
läkemedel, droger |  | P—Etylenglykol | NPU09008 | P—Etylenglykol;subst konc | mmol/L | 2019-01-18
läkemedel, droger |  | P—Propylenglykol | NPU28961 | P—Propylenglykol;subst konc | mmol/L | 2012-09-20
läkemedel, droger |  | P—Teofyllin | NPU03554 | P—Teofyllin;subst konc | µmol/L | 2011-06-15
läkemedel, droger |  | P—Metotrexat | NPU02739 | P—Metotrexat;subst konc | µmol/L | 2011-06-15
läkemedel, droger |  | P—Fenobarbital | NPU03062 | P—Fenobarbital;subst konc | µmol/L | 2011-06-15
läkemedel, droger |  | P—Fenytoin | NPU03085 | P—Fenytoin;subst konc | µmol/L | 2011-06-15
läkemedel, droger |  | P—Lamotrigin | NPU08732 | P—Lamotrigin;subst konc | µmol/L | 2011-06-15
läkemedel, droger |  | P—Etosuximid | NPU01999 | P—Etosuximid;subst konc | µmol/L | 2011-06-15
läkemedel, droger |  | P—Gabapentin | NPU10155 | P—Gabapentin;subst konc | µmol/L | 2011-06-15
läkemedel, droger |  | P—Klonazepam | NPU01618 | P—Klonazepam;subst konc | nmol/L | 2011-06-15
läkemedel, droger |  | P—Zonisamid | NPU27126 | P—Zonisamid;subst konc | µmol/L | 2011-06-15
läkemedel, droger |  | P—Eslikarbazepin | NPU29859 | P—Eslikarbazepin;subst konc | µmol/L | 2019-02-20
läkemedel, droger |  | B—Ciklosporin | NPU19725 | B—Ciklosporin;masskonc | µg/L | 2011-06-15
läkemedel, droger |  | B—Takrolimus | NPU19912 | B—Takrolimus;masskonc | µg/L | 2011-06-15
läkemedel, droger |  | B—Everolimus | NPU21707 | B—Everolimus;masskonc | µg/L | 2011-06-15
läkemedel, droger |  | B—Sirolimus | NPU19909 | B—Sirolimus;masskonc | µg/L | 2011-06-15
läkemedel, droger |  | P—Mykofenolat | NPU19862 | P—Mykofenolat;masskonc | mg/L | 2011-06-15
läkemedel, droger |  | P—Gentamicin | NPU19779 | P—Gentamicin;masskonc | mg/L | 2011-06-15
läkemedel, droger |  | P—Amikacin | NPU19685 | P—Amikacin;masskonc | mg/L | 2011-06-15
läkemedel, droger |  | P—Tobramycin | NPU19919 | P—Tobramycin;masskonc | mg/L | 2011-06-15
läkemedel, droger |  | P—Vankomycin | NPU19929 | P—Vankomycin;masskonc | mg/L | 2011-06-15
läkemedel, droger |  | P—Meropenem | NPU19850 | P—Meropenem;masskonc | mg/L | 2022-03-31
läkemedel, droger |  | P—Cefotaxim | NPU57709 | P—Cefotaxim;masskonc | mg/L | 2022-03-31
läkemedel, droger |  | P—Linezolid | NPU19839 | P—Linezolid;masskonc | mg/L | 2022-03-31
läkemedel, droger |  | P—Piperacillin | NPU19890 | P—Piperacillin;masskonc | mg/L | 2022-03-31
läkemedel, droger |  | P—Lidokain | NPU02602 | P—Lidokain;subst konc | µmol/L | 2011-06-15
läkemedel, droger |  | P—Disopyramid | NPU01912 | P—Disopyramid;subst konc | µmol/L | 2011-06-15
läkemedel, droger |  | P—Amiodaron | NPU01219 | P—Amiodaron;subst konc | µmol/L | 2011-06-15
läkemedel, droger |  | P—Flekainid | NPU02059 | P—Flekainid;subst konc | µmol/L | 2011-06-15
läkemedel, droger |  | P—Haloperidol | NPU03937 | P—Haloperidol;subst konc | nmol/L | 2011-06-15
läkemedel, droger |  | P—Olanzapin | NPU09358 | P—Olanzapin;subst konc | nmol/L | 2011-06-15
läkemedel, droger |  | P—Perfenazin | NPU03047 | P—Perfenazin;subst konc | nmol/L | 2011-06-15
läkemedel, droger |  | P—Risperidon | NPU04868 | P—Risperidon;subst konc | nmol/L | 2011-06-15
läkemedel, droger |  | P—Levetiracetam | NPU18848 | P—Levetiracetam;subst konc | µmol/L | 2022-03-31
läkemedel, droger |  | P—Sertindol | NPU28909 | P—Sertindol;subst konc | nmol/L | 2019-02-20
läkemedel, droger |  | P—Klorprotixen | NPU08777 | P—Klorprotixen;subst konc | nmol/L | 2019-02-20
läkemedel, droger |  | P—Lurasidon | NPU56501 | P—Lurasidon;subst konc | nmol/L | 2019-02-20
läkemedel, droger |  | P—Norkvetiapin | NPU29846 | P—Norkvetiapin;subst konc | nmol/L | 2019-02-20
läkemedel, droger |  | P—Klozapin | NPU04114 | P—Klozapin;subst konc | nmol/L | 2011-06-15
läkemedel, droger |  | P—Norklozapin | NPU21702 | P—Norklozapin;subst konc | nmol/L | 2024-04-24
läkemedel, droger |  | P—Zuklopentixol | NPU03962 | P—Zuklopentixol;subst konc | nmol/L | 2011-06-15
läkemedel, droger |  | P—Aripiprazol | NPU26669 | P—Aripiprazol;subst konc | nmol/L | 2011-06-15
läkemedel, droger |  | P—Asenapin | NPU29837 | P—Asenapin;subst konc | nmol/L | 2019-02-20
läkemedel, droger |  | P—Ziprasidon | NPU20191 | P—Ziprasidon;subst konc | nmol/L | 2011-06-15
läkemedel, droger |  | P—Buspiron | NPU04349 | P—Buspiron;subst konc | nmol/L | 2011-06-15
läkemedel, droger |  | P—Citalopram | NPU04778 | P—Citalopram;subst konc | nmol/L | 2011-06-15
läkemedel, droger |  | P—Escitalopram | NPU20190 | P—Escitalopram;subst konc | nmol/L | 2011-06-15
läkemedel, droger |  | P—Fluoxetin | NPU08790 | P—Fluoxetin;subst konc | nmol/L | 2011-06-15
läkemedel, droger |  | P—Mirtazapin | NPU14028 | P—Mirtazapin;subst konc | nmol/L | 2011-06-15
läkemedel, droger |  | P—Sertralin | NPU09364 | P—Sertralin;subst konc | nmol/L | 2011-06-15
läkemedel, droger |  | P—Vortioxetin | NPU29832 | P—Vortioxetin;subst konc | nmol/L | 2019-02-20
läkemedel, droger |  | P—N-desmetylvenlafaxin | NPU29831 | P—N-desmetylvenlafaxin;subst konc | nmol/L | 2019-02-20
läkemedel, droger |  | P—Duloxetin | NPU26896 | P—Duloxetin;subst konc | nmol/L | 2019-02-20
läkemedel, droger |  | P—Bupropion | NPU04346 | P—Bupropion;subst konc | nmol/L | 2019-02-20
läkemedel, droger |  | P—Bupropion+OH-burpropion | NPU29816 | P—Bupropion+Hydroxibupropion;subst konc | nmol/L | 2019-02-20
läkemedel, droger |  | U—Barbiturat (screen) | NPU08959 | U—Barbiturat;arb konc(proc) |  | 2024-04-24
läkemedel, droger |  | P—TCA | NPU14177 | P—Tricykliska antidepressiva läkemedel;arb konc(proc) |  | 2011-06-15
läkemedel, droger |  | U—TCA (screen) | NPU10006 | U—Tricykliska antidepressiva läkemedel;arb konc(proc) |  | 2011-06-15
läkemedel, droger |  | P—Atomoxetin | NPU53417 | P—Atomoxetin;subst konc | nmol/L | 2019-02-20
läkemedel, droger |  | B—PEth | NPU26694 | B—Fosfatidyletanol;subst konc | µmol/L | 2012-05-23
läkemedel, droger |  | B—PEth 16:0/18:1 | NPU28874 | B—Fosfatidyletanol(16:0/18:1);subst konc | µmol/L | 2020-09-30
läkemedel, droger |  | Transf(P)—CDT,disialo(fr) | NPU19601 | Transferrin(P)—Disialotransferrin;subst fr |  | 2011-06-15
läkemedel, droger |  | Transf(P)—CDT (IFCC) | NPU57406 | Transferrin(P)—Disialotransferrin;subst fr(IFCC 2016) | % | 2017-04-04
läkemedel, droger |  | Transf(P)—CDT, fraktion | NPU10000 | Transferrin(P)—Kolhydratfattigt transferrin;subst fr |  | 2011-06-15
läkemedel, droger |  | U—Etylglukuronid (screen) | NPU28003 | U—Etylglukuronid;arb konc(proc) |  | 2011-06-15
läkemedel, droger |  | U—Etylglukuronid (verif) | NPU28318 | U—Etylglukuronid;arb konc(verif;proc) |  | 2011-06-15
läkemedel, droger |  | U—Etylglukuronid | NPU28398 | U—Etylglukuronid;masskonc | mg/L | 2011-06-15
läkemedel, droger |  | U—Etylglukuronid | NPU16678 | U—Etylglukuronid;subst konc | µmol/L | 2011-06-15
läkemedel, droger |  | U—Etylsulfat | NPU28399 | U—Etylsulfat;masskonc | mg/L | 2011-06-15
läkemedel, droger |  | U—Amfetamin (screen) | NPU01163 | U—Amfetamin;arb konc(proc) |  | 2011-06-15
läkemedel, droger |  | U—Amfetaminer (screen) | NPU08960 | U—Amfetamin+analog;arb konc(proc) |  | 2024-04-24
läkemedel, droger |  | U—Amfetamin (verif) | NPU18177 | U—Amfetamin;arb konc(verif;proc) |  | 2011-06-15
läkemedel, droger |  | U—Amfetaminer (verif) | SWE05173 | U—Amfetamin+analog;arb konc(verif;proc) |  | 2024-04-24
läkemedel, droger |  | U—Amfetamin | NPU23111 | U—Amfetamin;masskonc | µg/L | 2011-06-15
läkemedel, droger |  | U—Metamfetamin | NPU24776 | U—Metamfetamin;masskonc | µg/L | 2011-06-15
läkemedel, droger |  | U—Metamfetamin (screen) | NPU04520 | U—Metamfetamin;arb konc(proc) |  | 2011-06-15
läkemedel, droger |  | U—MDA | NPU24819 | U—3,4-Metylendioxiamfetamin;masskonc | µg/L | 2011-06-15
läkemedel, droger |  | U—MDEA | NPU24820 | U—3,4-Metylendioxietylamfetamin;masskonc | µg/L | 2011-06-15
läkemedel, droger |  | U—MDMA (screen) | NPU04701 | U—3,4-Metylendioximetamfetamin;arb konc(proc) |  | 2020-01-28
läkemedel, droger |  | U—MDMA | NPU24821 | U—3,4-Metylendioximetamfetamin;masskonc | µg/L | 2011-06-15
läkemedel, droger |  | U—Efedrin (verif) | NPU28310 | U—Efedrin;arb konc(verif;proc) |  | 2011-06-15
läkemedel, droger |  | U—Kokain (screen) | NPU01706 | U—Kokain;arb konc(proc) |  | 2011-06-15
läkemedel, droger |  | U—Kokain (verif) | NPU21697 | U—Kokain;arb konc(verif;proc) |  | 2011-06-15
läkemedel, droger |  | U—Kokain | NPU21560 | U—Kokain;masskonc | µg/L | 2011-06-15
läkemedel, droger |  | U—Bensoylekgonin (screen) | NPU08994 | U—Bensoylekgonin;arb konc(proc) |  | 2011-06-15
läkemedel, droger |  | U—Bensoylekgonin (verif) | NPU27163 | U—Bensoylekgonin;arb konc(verif;proc) |  | 2011-06-15
läkemedel, droger |  | U—Bensoylekgonin | NPU28311 | U—Bensoylekgonin;masskonc | µg/L | 2011-06-15
läkemedel, droger |  | U—Metadon (screen) | NPU02722 | U—Metadon;arb konc(proc) |  | 2011-06-15
läkemedel, droger |  | U—Metadon (verif) | NPU18180 | U—Metadon;arb konc(verif;proc) |  | 2011-06-15
läkemedel, droger |  | U—Metadon | NPU24781 | U—Metadon;masskonc | µg/L | 2011-06-15
läkemedel, droger |  | U—Narkotika(screen,lista) | NPU08766 | U—Narkotika;arb konc(lista;proc) |  | 2011-06-15
läkemedel, droger |  | U—EDDP (screen) | NPU21699 | U—2-Etylidin-1,5-dimetyl-3,3-difenylpyrrolidin;arb konc(proc) |  | 2011-06-15
läkemedel, droger |  | U—EDDP (verif) | NPU27988 | U—2-Etylidin-1,5-dimetyl-3,3-difenylpyrrolidin;arb konc(verif;proc) |  | 2011-06-15
läkemedel, droger |  | U—EDDP | NPU21700 | U—2-Etylidin-1,5-dimetyl-3,3-difenylpyrrolidin;masskonc | µg/L | 2011-06-15
läkemedel, droger |  | U—Dextropropox (screen) | NPU01866 | U—Dextropropoxifen;arb konc(proc) |  | 2011-06-15
läkemedel, droger |  | U—Dextropropox (verif) | NPU18190 | U—Dextropropoxifen;arb konc(verif;proc) |  | 2011-06-15
läkemedel, droger |  | U—Dextropropoxifen | NPU23788 | U—Dextropropoxifen;masskonc | µg/L | 2011-06-15
läkemedel, droger |  | U—Ketamin (screen) | NPU28740 | U—Ketamin;arb konc(proc) |  | 2020-01-28
läkemedel, droger |  | U—Norpropoxifen | NPU28312 | U—Norpropoxifen;masskonc | µg/L | 2011-06-15
läkemedel, droger |  | U—Opiater (screen) | NPU08990 | U—Morfin+analog;arb konc(proc) |  | 2011-06-15
läkemedel, droger |  | U—Opiater (verif) | NPU27984 | U—Morfin+analog;arb konc(verif;proc) |  | 2011-06-15
läkemedel, droger |  | U—Morfin (screen) | NPU08985 | U—Morfin;arb konc(proc) |  | 2020-01-28
läkemedel, droger |  | U—Morfin | NPU24866 | U—Morfin;masskonc | µg/L | 2011-06-15
läkemedel, droger |  | U—Etylmorfin | NPU23881 | U—Etylmorfin;masskonc | µg/L | 2011-06-15
läkemedel, droger |  | U—Kodein (screen) | NPU01710 | U—Kodein;arb konc(proc) |  | 2011-06-15
läkemedel, droger |  | U—Kodein | NPU23591 | U—Kodein;masskonc | µg/L | 2011-06-15
läkemedel, droger |  | U—Ketobemidon | NPU02523 | U—Ketobemidon;arb konc(proc) |  | 2011-06-15
läkemedel, droger |  | U—Oxikodon (screen) | NPU04591 | U—Oxikodon;arb konc(proc) |  | 2011-06-15
läkemedel, droger |  | U—Oxikodon | NPU28000 | U—Oxikodon;masskonc | µg/L | 2011-06-15
läkemedel, droger |  | U—Oximorfon (screen) | NPU04256 | U—Oximorfon;arb konc(proc) |  | 2011-06-15
läkemedel, droger |  | U—Oximorfon | NPU28001 | U—Oximorfon;masskonc | µg/L | 2011-06-15
läkemedel, droger |  | U—Buprenorfin (screen) | NPU04584 | U—Buprenorfin;arb konc(proc) |  | 2011-06-15
läkemedel, droger |  | U—Buprenorfin (verif) | NPU21735 | U—Buprenorfin;arb konc(verif;proc) |  | 2011-06-15
läkemedel, droger |  | U—Buprenorfin | NPU23296 | U—Buprenorfin;masskonc | µg/L | 2011-06-15
läkemedel, droger |  | U—Norbuprenorfin | NPU28002 | U—Norbuprenorfin;masskonc | µg/L | 2011-06-15
läkemedel, droger |  | U—6-MAM (screen) | NPU08927 | U—6-Monoacetylmorfin;arb konc(proc) |  | 2011-06-15
läkemedel, droger |  | U—6-MAM (verif) | NPU28313 | U—6-Monoacetylmorfin;arb konc(verif;proc) |  | 2011-06-15
läkemedel, droger |  | U—6-MAM | NPU24861 | U—6-Monoacetylmorfin;masskonc | µg/L | 2011-06-15
läkemedel, droger |  | U—Kannabinoid (screen) | NPU08957 | U—Kannabinoid;arb konc(proc) |  | 2011-06-15
läkemedel, droger |  | U—Kannabinoid (verif) | NPU26809 | U—Kannabinoid;arb konc(verif;proc) |  | 2011-06-15
läkemedel, droger |  | U—Kannabinoid | NPU04622 | U—Kannabinoid;subst konc | µmol/L | 2011-06-15
läkemedel, droger |  | U—Kannabinoid | NPU28626 | U—Kannabinoid;masskonc | µg/L | 2024-04-24
läkemedel, droger |  | U—THC | NPU28314 | U—Tetrahydrokannabinol;masskonc | µg/L | 2011-06-15
läkemedel, droger |  | U—THC/Krea | NPU28873 | U—Tetrahydrokannabinol/Kreatinin;masskoef(massa/subst mängd;proc) | mg/mol | 2015-03-30
läkemedel, droger |  | U—THC-COOH/Krea | NPU57497 | U—11-Nor-delta(9)-tetrahydrokannabinol-9-karboxylsyra/Kreatinin;subst kvot | x10^-6 | 2019-02-20
läkemedel, droger |  | U—THC-COOH/Krea | NPU29339 | U—11-Nor-delta(9)-tetrahydrokannabinol-9-karboxylsyra/Kreatinin;masskoef(massa/subst mängd;proc) | mg/mol | 2024-04-24
läkemedel, droger |  | U—Bensodiazepiner(screen) | NPU08958 | U—Bensodiazepiner;arb konc(proc) |  | 2011-06-15
läkemedel, droger |  | U—Bensodiazepiner (verif) | NPU18178 | U—Bensodiazepiner;arb konc(verif;proc) |  | 2011-06-15
läkemedel, droger |  | U—alfa-Hydroxialprazolam | NPU28054 | U—alfa-Hydroxialprazolam;masskonc | µg/L | 2011-06-15
läkemedel, droger |  | U—Oxazepam | NPU28062 | U—Oxazepam;masskonc | µg/L | 2011-06-15
läkemedel, droger |  | U—Temazepam | NPU28063 | U—Temazepam;masskonc | µg/L | 2011-06-15
läkemedel, droger |  | U—Lorazepam | NPU28060 | U—Lorazepam;masskonc | µg/L | 2011-06-15
läkemedel, droger |  | U—Nordazepam | NPU28061 | U—Nordazepam;masskonc | µg/L | 2011-06-15
läkemedel, droger |  | U—7-Aminoflunitrazepam | NPU28055 | U—7-Aminoflunitrazepam;masskonc | µg/L | 2011-06-15
läkemedel, droger |  | U—7-Aminoklonazepam | NPU28056 | U—7-Aminoklonazepam;masskonc | µg/L | 2011-06-15
läkemedel, droger |  | U—7-Aminonitrazepam | NPU28057 | U—7-Aminonitrazepam;masskonc | µg/L | 2011-06-15
läkemedel, droger |  | U—1-Hydroximetylmidazolam | NPU28059 | U—1-Hydroximetylmidazolam;masskonc | µg/L | 2011-10-27
läkemedel, droger |  | U—Midazolam (screen) | NPU04248 | U—Midazolam;arb konc(proc) |  | 2011-06-15
läkemedel, droger |  | U—Midazolam (verif) | NPU28319 | U—Midazolam;arb konc(verif;proc) |  | 2020-10-29
läkemedel, droger |  | U—Midazolam | NPU53075 | U—Midazolam;masskonc | µg/L | 2020-10-29
läkemedel, droger |  | U—alfa-Hydroxitriazolam | NPU28058 | U—alfa-Hydroxitriazolam;masskonc | µg/L | 2011-06-15
läkemedel, droger |  | U—LSD (screen) | NPU04932 | U—Lysergid;arb konc(proc) |  | 2011-06-15
läkemedel, droger |  | U—LSD (verif) | NPU21721 | U—Lysergid;arb konc(verif;proc) |  | 2011-06-15
läkemedel, droger |  | U—LSD | NPU24721 | U—Lysergid;masskonc | µg/L | 2011-06-15
läkemedel, droger |  | U—Fencyklidin (screen) | NPU19595 | U—Fencyklidin;arb konc(proc) |  | 2011-06-15
läkemedel, droger |  | U—Fencyklidin (verif) | NPU27989 | U—Fencyklidin;arb konc(verif;proc) |  | 2011-06-15
läkemedel, droger |  | U—Fencyklidin | NPU21561 | U—Fencyklidin;masskonc | µg/L | 2011-06-15
läkemedel, droger |  | U—GHB (screen) | NPU21696 | U—Gammahydroxibutyrat;arb konc(proc) |  | 2011-06-15
läkemedel, droger |  | U—GHB (verif) | NPU28407 | U—Gammahydroxibutyrat;arb konc(verif;proc) |  | 2011-06-15
läkemedel, droger |  | U—GHB | NPU28408 | U—Gammahydroxibutyrat;masskonc | mg/L | 2011-06-15
läkemedel, droger |  | U—Tramadol (screen) | NPU04549 | U—Tramadol;arb konc(proc) |  | 2011-06-15
läkemedel, droger |  | U—Tramadol | NPU27388 | U—Tramadol;masskonc | µg/L | 2011-06-15
läkemedel, droger |  | U—Tramadol (verif) | NPU28406 | U—Tramadol;arb konc(verif;proc) |  | 2011-06-15
läkemedel, droger |  | U—Zolpidem (screen) | NPU09068 | U—Zolpidem;arb konc(proc) |  | 2011-06-15
läkemedel, droger |  | U—Zopiklon (screen) | NPU09070 | U—Zopiklon;arb konc(proc) |  | 2011-06-15
läkemedel, droger |  | P—Bensodiazepiner(screen) | NPU17591 | P—Bensodiazepiner;arb konc(proc) |  | 2011-06-15
läkemedel, droger |  | P—Oxazepam | NPU27956 | P—Oxazepam;subst konc | nmol/L | 2019-02-20
läkemedel, droger |  | P—Nordazepam | NPU10303 | P—Nordazepam;subst konc | nmol/L | 2019-02-20
läkemedel, droger |  | P—Diazepam+Nordazepam | NPU53022 | P—Diazepam+Nordazepam;subst konc | nmol/L | 2019-02-20
läkemedel, droger |  | P—Diazepam | NPU18686 | P—Diazepam;subst konc | nmol/L | 2019-02-20
läkemedel, droger |  | P—Klobazam | NPU57457 | P—Klobazam;subst konc | µmol/L | 2021-01-07
läkemedel, droger |  | P—N-desmetylklobazam | NPU53066 | P—N-desmetylklobazam;subst konc | µmol/L | 2021-01-07
läkemedel, droger |  | P—Buprenorfin | NPU27449 | P—Buprenorfin;subst konc | nmol/L | 2011-06-15
läkemedel, droger |  | P—Norbuprenorfin | NPU27450 | P—Norbuprenorfin;subst konc | nmol/L | 2011-06-15
läkemedel, droger |  | P—Flunitrazepam | NPU04795 | P—Flunitrazepam;subst konc | nmol/L | 2011-06-15
läkemedel, droger |  | P—Metylfenidat | NPU28513 | P—Metylfenidat;masskonc | µg/L | 2011-06-15
läkemedel, droger |  | P—Metylfenidat | NPU53230 | P—Metylfenidat;subst konc | nmol/L | 2019-02-20
läkemedel, droger |  | P—Tramadol | NPU26840 | P—Tramadol;subst konc | nmol/L | 2011-06-15
läkemedel, droger |  | P—Zopiklon | NPU08837 | P—Zopiklon;subst konc | nmol/L | 2011-06-15
läkemedel, droger |  | P—Ritalinsyra | NPU53237 | P—Ritalinsyra;subst konc | nmol/L | 2019-02-20
läkemedel, droger |  | P—Hydroxibupropion | NPU29814 | P—Hydroxibupropion;subst konc | nmol/L | 2019-02-20
läkemedel, droger |  | DNA—TPMT genotyp | NPU27623 | DNA(spec)—TPMT-gen;sekv var |  | 2011-06-15
läkemedel, droger |  | Erc(B)—TPMT (Merkaptopur) | NPU27615 | Erc(B)—Tiopurin S-metyltransferas;kat konc(Merkaptopurin;37°C;proc) | nkat/L | 2011-06-15
läkemedel, droger |  | Erc(B)—TPMT (Tioguanin) | NPU27616 | Erc(B)—Tiopurin S-metyltransferas;kat konc(Tioguanin;37°C;proc) | nkat/L | 2011-06-15
läkemedel, droger |  | Erc(B)—TPMT-aktivitet | NPU54596 | Erc(B)—Tiopurin S-metyltransferas;arb kat konc(37°C;proc) | (pde) | 2025-01-09
läkemedel, droger |  | Erc(B)—6-MMPN | NPU59307 | Erc(B)—6-Metylmerkaptopurin metabolit;arb subst konc(proc) | (pde) | 2025-01-09
läkemedel, droger |  | Erc(B)—6-TGN | NPU59306 | Erc(B)—Tioguanin;arb subst konc(proc) | (pde) | 2025-01-09
läkemedel, droger |  | DNA—CYP21A2 genotyp | NPU19053 | DNA(spec)—CYP21A2-gen;sekv var |  | 2011-06-15
läkemedel, droger |  | DNA—CYP2C9 genotyp | NPU32095 | DNA(spec)—CYP2C9-gen;sekv var |  | 2011-06-15
läkemedel, droger |  | DNA—CYP2D6 genotyp | NPU19308 | DNA(spec)—CYP2D6-gen;sekv var |  | 2011-06-15
läkemedel, droger |  | DNA—CYP2C19 genotyp | NPU19309 | DNA(spec)—CYP2C19-gen;sekv var |  | 2011-06-15
läkemedel, droger |  | DNA—NAT2 genotyp | NPU28893 | DNA(spec)—NAT2-gen;sekv var |  | 2022-03-31
läkemedel, droger |  | DNA—DPYD genotyp | NPU19060 | DNA(spec)—DPYD-gen;sekv var |  | 2024-04-24
läkemedel, droger |  | U—Anabol steroid (screen) | NPU21597 | U—Anabol steroid;arb konc(proc) |  | 2011-06-15
läkemedel, droger |  | U—Bolasteron | NPU04914 | U—Bolasteron;arb konc(proc) |  | 2011-06-15
läkemedel, droger |  | U—Boldenon | NPU04921 | U—Boldenon;arb konc(proc) |  | 2011-06-15
läkemedel, droger |  | U—Drostanolon | NPU04455 | U—Drostanolon;arb konc(proc) |  | 2011-06-15
läkemedel, droger |  | U—Epitestosteron | NPU28409 | U—Epitestosteron;arb konc(proc) |  | 2011-06-15
läkemedel, droger |  | U—Fluoximesteron | NPU04687 | U—Fluoximesteron;arb konc(proc) |  | 2011-06-15
läkemedel, droger |  | U—Klostebol | NPU04437 | U—Klostebol;arb konc(proc) |  | 2011-06-15
läkemedel, droger |  | U—Mesterolon | NPU04519 | U—Mesterolon;arb konc(proc) |  | 2011-06-15
läkemedel, droger |  | U—Metandienon | NPU04521 | U—Metandienon;arb konc(proc) |  | 2011-06-15
läkemedel, droger |  | U—Metenolon | NPU04504 | U—Metenolon;arb konc(proc) |  | 2011-06-15
läkemedel, droger |  | U—Nandrolon | NPU04539 | U—Nandrolon;arb konc(proc) |  | 2011-06-15
läkemedel, droger |  | U—Oxandrolon | NPU04726 | U—Oxandrolon;arb konc(proc) |  | 2011-06-15
läkemedel, droger |  | U—Stanozolol | NPU04641 | U—Stanozolol;arb konc(proc) |  | 2011-06-15
läkemedel, droger |  | U—Testosteron | NPU28410 | U—Testosteron;arb konc(proc) |  | 2011-06-15
läkemedel, droger |  | P—Digitoxin | NPU04786 | P—Digitoxin;subst konc | nmol/L | 2011-06-15
läkemedel, droger |  | P—Flufenazin | NPU04790 | P—Flufenazin;subst konc | nmol/L | 2011-06-15
läkemedel, droger |  | P—Imi+Desipramin | NPU08627 | P—Imipramin+Desipramin;subst konc | nmol/L | 2011-06-15
läkemedel, droger |  | P—Trimipramin | NPU04869 | P—Trimipramin;subst konc | nmol/L | 2011-06-15
läkemedel, droger |  | P—Amisulprid | NPU28910 | P—Amisulprid;subst konc | nmol/L | 2019-02-20
läkemedel, droger |  | U—Norfentanyl | NPU58998 | U—Norfentanyl;masskonc | µg/L | 2020-01-28
läkemedel, droger |  | P—Klorokin | NPU59172 | P—Klorokin;subst konc | µmol/L | 2020-04-29
läkemedel, droger |  | B—Klorokin | NPU59173 | B—Klorokin;subst konc | µmol/L | 2020-04-29
läkemedel, droger |  | P—Desetylklorokin | NPU59174 | P—Desetylklorokin;subst konc | µmol/L | 2020-04-29
läkemedel, droger |  | B—Desetylklorokin | NPU59175 | B—Desetylklorokin;subst konc | µmol/L | 2020-04-29
läkemedel, droger |  | P—Hydroxiklorokin | NPU59176 | P—Hydroxiklorokin;subst konc | µmol/L | 2020-04-29
läkemedel, droger |  | B—Hydroxiklorokin | NPU59177 | B—Hydroxiklorokin;subst konc | µmol/L | 2020-04-29
läkemedel, droger |  | P—Kolinesteras | NPU01570 | P—Kolinesteras;kat konc(37°C;proc) | µkat/L | 2022-03-31
läkemedel, droger | immunologi | P—Infliximab | NPU28694 | P—Infliximab;masskonc | mg/L | 2024-04-24
läkemedel, droger | immunologi | P—Adalimumab | NPU28695 | P—Adalimumab;masskonc | mg/L | 2025-01-09
neurologi | skade, tumörmarkörer | P—S100B | NPU19781 | P—Protein S100-B;masskonc | µg/L | 2019-01-18
neurologi | skade, tumörmarkörer | P—NSE | NPU19868 | P—Neuron-specifikt enolas;masskonc(proc) | µg/L | 2019-01-18
neurologi |  | Csv—Csv (lista) | NPU14911 | Csv—Cerebrospinalvätska;egensk(lista;proc) |  | 2024-04-24
neurologi |  | Csv—Leukocyter | NPU02594 | Csv—Leukocyter;ant konc | x10^6/L | 2011-06-15
neurologi |  | Csv—Leukocyter, poly | NPU10774 | Csv—Leukocyter(poly);ant konc | x10^6/L | 2011-06-15
neurologi |  | Csv—Leukocyter, mono | NPU10763 | Csv—Leukocyter(mono);ant konc | x10^6/L | 2011-06-15
neurologi |  | Csv—Erytrocyter | NPU01962 | Csv—Erytrocyter;ant konc | x10^6/L | 2011-06-15
neurologi |  | Csv—Laktat | NPU02545 | Csv—Laktat;subst konc | mmol/L | 2011-06-15
neurologi |  | Csv—Glukos | NPU02190 | Csv—Glukos;subst konc | mmol/L | 2011-06-15
neurologi |  | Csv—Glukoskvot (Csv/P) | NPU01523 | Csv—Glukos;rel subst konc(Csv/P) |  | 2020-09-30
neurologi |  | Csv—Proteinprofil, bedömn | SWE05389 | Csv—Proteintyp;egensk(proc) |  | 2012-12-10
neurologi |  | Csv—Proteinprofil (lista) | NPU04865 | Csv—Proteintyp;konc(lista;proc) |  | 2011-06-15
neurologi |  | Csv—Albumin | NPU19664 | Csv—Albumin;masskonc | mg/L | 2011-06-15
neurologi |  | Csv—Albuminkvot (Csv/P) | NPU19659 | Csv—Albumin;rel masskonc(Csv/P) | x10^-3 | 2011-06-15
neurologi |  | Csv—Protein | NPU29082 | Csv—Protein;masskonc | mg/L | 2016-05-24
neurologi |  | Csv—Protein | NPU03276 | Csv—Protein;masskonc | g/L | 2011-06-15
neurologi |  | Csv—Immunglobulin G | NPU19813 | Csv—Immunglobulin G;masskonc | mg/L | 2011-06-15
neurologi |  | Csv—IgG-kvot (Csv/P) | NPU19660 | Csv—Immunglobulin G;rel masskonc(Csv/P) | x10^-3 | 2020-01-28
neurologi |  | Csv—IgG index | NPU19811 | Csv—Immunglobulin G/Albumin;relativ masskvot(Csv/P) |  | 2011-06-15
neurologi |  | Pt—Csv, bedömning | SWE05393 | Pt—Cerebrospinalvätska;egensk(proc) |  | 2012-12-10
neurologi |  | Csv—Csv (abs 415 nm) | NPU27959 | Csv—Cerebrospinalvätska;absorbans(415 nm;UKNEQAS 2008) |  | 2013-09-09
neurologi |  | Csv—Csv (abs 476 nm) | NPU27963 | Csv—Cerebrospinalvätska;absorbans(476 nm;UKNEQAS 2008) |  | 2024-04-24
neurologi |  | Pt—Csv, abs bedömning | SWE05013 | Pt—Cerebrospinalvätska;egensk(absorbans;proc) |  | 2020-09-30
neurologi |  | Csv—Csv, transp f centr | NPU04224 | Csv—Cerebrospinalvätska;transp(före centrifugering;proc) |  | 2022-03-31
neurologi |  | Csv—Csv, transp e centr | NPU04225 | Csv—Cerebrospinalvätska;transp(efter centrifugering;proc) |  | 2022-03-31
neurologi |  | Csv—Metylmalonat | NPU26900 | Csv—Metylmalonat;subst konc | µmol/L | 2011-06-15
neurologi |  | DNA—APOE genotyp | NPU19009 | DNA(spec)—APOE-gen;sekv var |  | 2025-01-09
diverse kroppsvätskor |  | Ledv—Uratkristaller | NPU03690 | Ledv(spec)—Uratkristaller;arb konc(proc) |  | 2021-03-31
diverse kroppsvätskor |  | Ledv—Pyrofosfatkristaller | NPU03322 | Ledv(spec)—Pyrofosfatkristaller;arb konc(proc) |  | 2021-03-31
diverse kroppsvätskor |  | Ledv—Leukocyter | NPU14082 | Ledv(spec)—Leukocyter;ant konc | x10^9/L | 2011-06-15
diverse kroppsvätskor |  | Ledv—Leukocyter | NPU08639 | Ledv(spec)—Leukocyter;ant konc | x10^6/L | 2019-01-18
diverse kroppsvätskor |  | Ledv—Leukocyter, poly | NPU10214 | Ledv(spec)—Leukocyter(poly);ant konc | x10^6/L | 2019-01-18
diverse kroppsvätskor |  | Ledv—Leukocyter, poly | NPU26664 | Ledv(spec)—Leukocyter(poly);ant konc | x10^9/L | 2020-09-30
diverse kroppsvätskor |  | Ledv—Neutrofila gran | NPU27274 | Ledv(spec)—Neutrofila granulocyter;ant konc | x10^9/L | 2024-02-14
diverse kroppsvätskor |  | Ledv—Leukocyter, mono | NPU18000 | Ledv(spec)—Leukocyter(mono);ant konc | x10^6/L | 2019-01-18
diverse kroppsvätskor |  | Ledv—Leukocyter, mono | NPU26658 | Ledv(spec)—Leukocyter(mono);ant konc | x10^9/L | 2020-09-30
diverse kroppsvätskor |  | Lkc(Ledv)—Leukocyter,mono | SWE05526 | Lkc(Ledv;spec)—Leukocyter(mono);ant fr | % | 2020-05-19
diverse kroppsvätskor |  | Lkc(Ledv)—Leukocyter,poly | SWE05527 | Lkc(Ledv;spec)—Leukocyter(poly);ant fr | % | 2020-05-19
diverse kroppsvätskor |  | Ledv—Laktat | NPU27405 | Ledv(spec)—Laktat;subst konc | mmol/L | 2011-06-15
diverse kroppsvätskor |  | Ledv—Glukos | NPU08622 | Ledv(spec)—Glukos;subst konc | mmol/L | 2011-06-15
diverse kroppsvätskor |  | Ledv—Albumin | NPU19675 | Ledv(spec)—Albumin;masskonc | g/L | 2019-01-18
diverse kroppsvätskor |  | Ledv—Kristaller | NPU04127 | Ledv(spec)—Kristaller;kategori(proc) |  | 2011-06-15
diverse kroppsvätskor |  | Asc—Leukocyter | NPU08638 | Asc—Leukocyter;ant konc | x10^6/L | 2019-01-18
diverse kroppsvätskor |  | Asc—Leukocyter | NPU18872 | Asc—Leukocyter;ant konc | x10^9/L | 2020-09-30
diverse kroppsvätskor |  | Asc—Leukocyter, poly | NPU10215 | Asc—Leukocyter(poly);ant konc | x10^6/L | 2019-01-18
diverse kroppsvätskor |  | Asc—Leukocyter, poly | NPU26662 | Asc—Leukocyter(poly);ant konc | x10^9/L | 2020-09-30
diverse kroppsvätskor |  | Asc—Leukocyter, mono | NPU18207 | Asc—Leukocyter(mono);ant konc | x10^6/L | 2019-01-18
diverse kroppsvätskor |  | Asc—Leukocyter, mono | NPU26656 | Asc—Leukocyter(mono);ant konc | x10^9/L | 2020-09-30
diverse kroppsvätskor |  | Asc—Albumin | NPU19671 | Asc—Albumin;masskonc | g/L | 2019-01-18
diverse kroppsvätskor |  | Asc—LD | NPU60934 | Asc—L-Laktatdehydrogenas;kat konc(IFCC 2002) | µkat/L | 2022-11-22
diverse kroppsvätskor |  | Dränv—Pankreasamylas | NPU19985 | Dränv(spec)—Amylas, pankreastyp;kat konc(IFCC 2006) | µkat/L | 2021-03-31
diverse kroppsvätskor |  | Dränv—Bilirubin | NPU17043 | Dränv(spec)—Bilirubiner;subst konc | µmol/L | 2021-03-31
diverse kroppsvätskor |  | Dränv—Kreatinin | NPU18645 | Dränv(spec)—Kreatinin;subst konc | µmol/L | 2021-03-31
diverse kroppsvätskor |  | Plv—Erytrocyter | NPU27299 | Plv(spec)—Erytrocyter;ant konc | x10^9/L | 2013-09-09
diverse kroppsvätskor |  | Plv—Hemoglobin | NPU28316 | Plv(spec)—Hemoglobin;masskonc | g/L | 2013-09-09
diverse kroppsvätskor |  | Plv—Kärnförande celler | NPU29911 | Plv(spec)—Kärnförande celler;ant konc | x10^9/L | 2016-11-15
diverse kroppsvätskor |  | Plv—Laktat | NPU28947 | Plv(spec)—Laktat;subst konc | mmol/L | 2012-08-23
diverse kroppsvätskor |  | Plv—Leukocyter | NPU18873 | Plv(spec)—Leukocyter;ant konc | x10^9/L | 2020-09-30
diverse kroppsvätskor |  | Plv—Leukocyter, mono | NPU26660 | Plv(spec)—Leukocyter(mono);ant konc | x10^9/L | 2020-09-30
diverse kroppsvätskor |  | Plv—Leukocyter, poly | NPU26666 | Plv(spec)—Leukocyter(poly);ant konc | x10^9/L | 2020-09-30
diverse kroppsvätskor |  | Plv—Glukos | NPU10115 | Plv(spec)—Glukos;subst konc | mmol/L | 2013-09-09
diverse kroppsvätskor |  | Plv—Albumin | NPU19674 | Plv(spec)—Albumin;masskonc | g/L | 2019-01-18
diverse kroppsvätskor |  | Plv—Albuminkvot (Plv/P) | NPU59281 | Plv(spec)—Albumin;rel masskonc(Plv/P) |  | 2020-09-30
diverse kroppsvätskor |  | Plv—Protein | NPU08670 | Plv(spec)—Protein;masskonc | g/L | 2021-03-31
diverse kroppsvätskor |  | Plv—LD | NPU26792 | Plv(spec)—L-Laktatdehydrogenas;kat konc(IFCC 2002) | µkat/L | 2019-01-18
diverse kroppsvätskor |  | Plv—LD-kvot (Plv/P) | NPU59280 | Plv(spec)—L-Laktatdehydrogenas;rel kat konc(Plv/P) |  | 2020-09-30
diverse kroppsvätskor |  | Plv—Pankreasamylas | NPU28715 | Plv(spec)—Amylas, pankreastyp;kat konc(IFCC 2006) | µkat/L | 2019-01-18
diverse kroppsvätskor |  | Plv—pH | NPU18244 | Plv(spec)—Vätejon;pH |  | 2012-08-23
diverse kroppsvätskor |  | Plv—Plv, färg före centr | NPU28948 | Plv(spec)—Pleuravätska;färg(före centrifugering;proc) |  | 2012-08-23
diverse kroppsvätskor |  | Pkv—Leukocyter | NPU17981 | Pkv—Leukocyter;ant konc(proc) | x10^6/L | 2013-06-01
diverse kroppsvätskor |  | Pkv—Leukocyter | NPU22062 | Pkv—Leukocyter;ant konc(proc) | x10^9/L | 2013-06-01
diverse kroppsvätskor |  | Pkv—Leukocyter, mono | NPU26659 | Pkv—Leukocyter(mono);ant konc | x10^9/L | 2013-06-01
diverse kroppsvätskor |  | Pkv—Leukocyter, poly | NPU26665 | Pkv—Leukocyter(poly);ant konc | x10^9/L | 2013-06-01
diverse kroppsvätskor |  | Lkc(Pkv)—Leukocyter, mono | NPU10758 | Lkc(Pkv)—Leukocyter(mono);ant fr |  | 2013-06-01
diverse kroppsvätskor |  | Lkc(Pkv)—Leukocyter, poly | NPU18094 | Lkc(Pkv)—Leukocyter(poly);ant fr |  | 2013-06-01
diverse kroppsvätskor |  | Pkv—Erytrocyter | NPU29130 | Pkv—Erytrocyter;ant konc(proc) | x10^9/L | 2013-06-01
diverse kroppsvätskor |  | Pkv—Hemoglobin | NPU54279 | Pkv—Hemoglobin;masskonc | g/L | 2016-11-15
diverse kroppsvätskor |  | Pkv—Glukos | NPU18097 | Pkv—Glukos;subst konc | mmol/L | 2013-06-01
diverse kroppsvätskor |  | Pkv—Albumin | NPU29131 | Pkv—Albumin;masskonc | g/L | 2013-06-01
diverse kroppsvätskor |  | Pkv—LD | NPU29136 | Pkv—L-Laktatdehydrogenas;kat konc(IFCC 2002) | µkat/L | 2013-06-01
diverse kroppsvätskor |  | Pkv—pH | NPU29132 | Pkv—Vätejon;pH(proc) |  | 2013-06-01
diverse kroppsvätskor |  | Pkv—Pkv, färg före centr | NPU29159 | Pkv—Perikardvätska;färg(före centrifugering;proc) |  | 2013-06-01
diverse kroppsvätskor |  | Svett—Klorid | NPU04126 | Svett(spec)—Klorid;subst konc(stim;proc) | mmol/L | 2016-11-16
diverse kroppsvätskor |  | Svett—Natrium | NPU03430 | Svett(spec)—Natriumjon;subst konc | mmol/L | 2022-03-31
diverse kroppsvätskor |  | Sem—Viskositet | NPU03408 | Sem—Sädesvätska;arb visk(proc) |  | 2024-04-24
diverse kroppsvätskor |  | Pt—Sädesvätska, volym | NPU03412 | Pt—Sädesvätska;vol(proc) | mL | 2024-04-24
diverse kroppsvätskor |  | Sem—Spermier | NPU03454 | Sem—Spermier;ant(proc) | x10^6 | 2024-04-24
diverse kroppsvätskor |  | Sem—Spermier | NPU03455 | Sem—Spermier;ant konc | x10^9/L | 2024-04-24
diverse kroppsvätskor |  | Sem—Spermier | NPU18199 | Sem—Spermier;arb ant konc(proc) | (pde) | 2020-09-30
diverse kroppsvätskor |  | Sperm—Sperm,agglutinerade | NPU58271 | Spermier—Spermier(agglutinerade);arb ant fr(proc) |  | 2024-04-24
diverse kroppsvätskor |  | Sperm—Sperm,tot rörlighet | NPU57216 | Spermier—Spermier(progr+ej progr);ant fr(proc) |  | 2024-04-24
diverse kroppsvätskor |  | Sem—Tid sedan ejakulation | NPU62250 | Sem—Tidslängd sedan ejakulation;tid | minut | 2025-02-06
diverse kroppsvätskor |  | Syst—Albumin | NPU14338 | Syst(spec)—Albumin;masskonc | g/L | 2020-09-30
diverse kroppsvätskor |  | Syst—Bilirubin | NPU10128 | Syst(spec)—Bilirubiner;subst konc | µmol/L | 2020-09-30
diverse kroppsvätskor |  | Syst—Calcium | NPU10289 | Syst(spec)—Calcium(II);subst konc | mmol/L | 2020-09-30
diverse kroppsvätskor |  | Syst—Glukos | NPU10127 | Syst(spec)—Glukos;subst konc | mmol/L | 2020-09-30
diverse kroppsvätskor |  | Syst—Hemoglobin (Hb) | NPU58516 | Syst(spec)—Hemoglobin;masskonc | g/L | 2020-09-30
diverse kroppsvätskor |  | Syst—Kolesterol | NPU10033 | Syst(spec)—Kolesterol+ester;subst konc | mmol/L | 2020-09-30
diverse kroppsvätskor |  | Syst—Kreatinin | NPU18105 | Syst(spec)—Kreatinin;subst konc | µmol/L | 2020-09-30
diverse kroppsvätskor |  | Syst—Laktat | NPU28012 | Syst(spec)—Laktat;subst konc | mmol/L | 2020-09-30
diverse kroppsvätskor |  | Syst—LD | NPU22290 | Syst(spec)—L-Laktatdehydrogenas;kat konc(IFCC 2002) | µkat/L | 2020-09-30
diverse kroppsvätskor |  | Syst—ALP | NPU62275 | Syst(spec)—Alkaliskt fosfatas;kat konc(37°C;proc) | µkat/L | 2024-04-24
diverse kroppsvätskor |  | Syst—Leukocyter | NPU29928 | Syst(spec)—Leukocyter;ant konc | x10^9/L | 2020-09-30
diverse kroppsvätskor |  | Syst—Natrium | NPU08651 | Syst(spec)—Natriumjon;subst konc | mmol/L | 2020-09-30
diverse kroppsvätskor |  | Syst—Kalium | NPU08631 | Syst(spec)—Kaliumjon;subst konc | mmol/L | 2024-04-24
diverse kroppsvätskor |  | Syst—Klorid | NPU10122 | Syst(spec)—Klorid;subst konc | mmol/L | 2024-04-24
diverse kroppsvätskor |  | Syst—Fosfat | NPU10125 | Syst(spec)—Fosfat(P, oorganiskt);subst konc | mmol/L | 2024-04-24
diverse kroppsvätskor |  | Syst—Magnesium | NPU14119 | Syst(spec)—Magnesium(II);subst konc | mmol/L | 2024-04-24
diverse kroppsvätskor |  | Syst—pH | NPU10126 | Syst(spec)—Vätejon;pH |  | 2024-04-24
diverse kroppsvätskor |  | Syst—Pankreasamylas | NPU58517 | Syst(spec)—Amylas, pankreastyp;kat konc(IFCC 2006) | µkat/L | 2020-09-30
diverse kroppsvätskor |  | Syst—Triglycerider | NPU18106 | Syst(spec)—Triglycerid;subst konc | mmol/L | 2020-09-30
diverse kroppsvätskor |  | Syst—Urea | NPU10027 | Syst(spec)—Urea;subst konc | mmol/L | 2020-09-30
blodgas |  | Pt(aB)—Syrabas (lista) | NPU04197 | Pt(aB)—Syrabas-status;egensk(lista;proc) |  | 2024-04-24
blodgas |  | Pt(kB)—Syrabas (lista) | NPU12479 | Pt(kB)—Syrabas-status;egensk(lista;proc) |  | 2024-04-24
blodgas |  | Pt(vB)—Syrabas (lista) | NPU10755 | Pt(vB)—Syrabas-status;egensk(lista;proc) |  | 2024-04-24
blodgas |  | P(aB)—pCO2 (37°C) | NPU01470 | P(aB)—Koldioxid;tension(37°C) | kPa | 2011-06-15
blodgas |  | P(aB)—pO2 (37°C) | NPU08977 | P(aB)—Oxygen(O2);tension(37°C) | kPa | 2011-06-15
blodgas |  | Hb(aB)—Oxygenmättnad | NPU03011 | Hb(Fe;O2-bind;aB)—Oxygen(O2);mättnad |  | 2011-06-15
blodgas |  | Hb(aB)—Oxygenmättnad | SWE05397 | Hb(Fe;O2-bind;aB)—Oxygen(O2);mättnad | % | 2013-02-11
blodgas |  | Hb(aB)—Oxygenmättn (puls) | NPU27280 | Hb(Fe;O2-bind;aB)—Oxygen(O2);mättnad(pulsoximetri) |  | 2013-02-18
blodgas |  | Hb(aB)—Oxygenmättn (puls) | SWE05398 | Hb(Fe;O2-bind;aB)—Oxygen(O2);mättnad(pulsoximetri) | % | 2013-02-11
blodgas |  | Hb(aB)—Oxihemoglobin | SWE05011 | Hb(Fe;total;aB)—Oxihemoglobin(Fe);subst fr | % | 2020-09-30
blodgas |  | P(aB)—pH (37°C) | NPU12474 | P(aB)—Vätejon;pH(37°C) |  | 2011-06-15
blodgas |  | P(aB)—Basöverskott | NPU12518 | P(aB)—Basöverskott;subst konc(akt-norm) | mmol/L | 2011-06-15
blodgas |  | P(aB)—HCO3, akt (37°C) | NPU02409 | P(aB)—Vätekarbonat;subst konc(akt;37°C) | mmol/L | 2011-06-15
blodgas | metabolism, hjärta | P(aB)—Laktat | NPU03943 | P(aB)—Laktat;subst konc | mmol/L | 2013-09-09
blodgas |  | P—Standardbikarbonat | NPU02410 | P—Vätekarbonat;subst konc(pCO2=5,3 kPa, 37°C) | mmol/L | 2011-06-15
blodgas |  | P(kB)—pCO2 (37°C) | NPU12481 | P(kB)—Koldioxid;tension(37°C) | kPa | 2011-06-15
blodgas |  | P(kB)—pO2 (37°C) | NPU12500 | P(kB)—Oxygen(O2);tension(37°C) | kPa | 2011-06-15
blodgas |  | Hb(kB)—Oxygenmättnad | NPU10197 | Hb(Fe;O2-bind;kB)—Oxygen(O2);mättnad |  | 2011-06-15
blodgas |  | Hb(kB)—Oxygenmättnad | SWE05399 | Hb(Fe;O2-bind;kB)—Oxygen(O2);mättnad | % | 2013-02-18
blodgas |  | P(kB)—pH (37°C) | NPU12490 | P(kB)—Vätejon;pH(37°C) |  | 2011-06-15
blodgas |  | P(kB)—Basöverskott | NPU12520 | P(kB)—Basöverskott;subst konc(akt-norm) | mmol/L | 2011-06-15
blodgas |  | P(vB)—pCO2 (37°C) | NPU10029 | P(vB)—Koldioxid;tension(37°C) | kPa | 2019-01-18
blodgas |  | P(vB)—pO2 (37°C) | NPU12501 | P(vB)—Oxygen(O2);tension(37°C) | kPa | 2020-09-30
blodgas |  | Hb(vB)—Oxygenmättnad | NPU10199 | Hb(Fe;O2-bind;vB)—Oxygen(O2);mättnad |  | 2011-06-15
blodgas |  | Hb(vB)—Oxygenmättnad | SWE05400 | Hb(Fe;O2-bind;vB)—Oxygen(O2);mättnad | % | 2013-02-18
blodgas |  | Hb(vB)—Oxihemoglobin | SWE05500 | Hb(Fe;total;vB)—Oxihemoglobin(Fe);subst fr | % | 2020-05-28
blodgas |  | P(vB)—HCO3, akt (37°C) | NPU14266 | P(vB)—Vätekarbonat;subst konc(akt;37°C) | mmol/L | 2020-09-30
blodgas |  | P(vB)—pH (37°C) | NPU03995 | P(vB)—Vätejon;pH(37°C) |  | 2019-01-18
blodgas |  | P—Anion gap, inklusive K+ | NPU18415 | P—Anion gap(inklusive K+);subst konc | mmol/L | 2020-09-30
blodgas |  | P(vB)—Basöverskott | NPU12521 | P(vB)—Basöverskott;subst konc(akt-norm) | mmol/L | 2011-06-15
blodgas | metabolism, hjärta | P(vB)—Laktat | NPU03944 | P(vB)—Laktat;subst konc | mmol/L | 2013-09-09
blodgas |  | P(vB)—Koldioxid, total | NPU01472 | P(vB)—Koldioxid;subst konc | mmol/L | 2020-09-30
blodgas |  | P(cvB)—pCO2 (37°C) | NPU28820 | P(cvB)—Koldioxid;tension(37°C) | kPa | 2012-05-23
blodgas |  | P(cvB)—pCO2 (Pt temp) | NPU28821 | P(cvB)—Koldioxid;tension(Pt temp) | kPa | 2012-05-23
blodgas |  | P(cvB)—pO2 (37°C) | NPU28829 | P(cvB)—Oxygen(O2);tension(37°C) | kPa | 2012-05-23
blodgas |  | P(cvB)—pO2 (Pt temp) | NPU28830 | P(cvB)—Oxygen(O2);tension(Pt temp) | kPa | 2012-05-23
blodgas |  | B(cvB)—Oxygenkoncentr | NPU28832 | B(cvB)—Oxygen(O2;total);subst konc | mmol/L | 2012-05-23
blodgas |  | Hb(cvB)—Oxygenmättnad | NPU28828 | Hb(Fe;O2-bind;cvB)—Oxygen(O2);mättnad |  | 2012-05-23
blodgas |  | Hb(cvB)—Oxygenmättnad | SWE05401 | Hb(Fe;O2-bind;cvB)—Oxygen(O2);mättnad | % | 2013-02-18
blodgas |  | P(cvB)—pH (37°C) | NPU28824 | P(cvB)—Vätejon;pH(37°C) |  | 2012-05-23
blodgas |  | P(cvB)—pH (Pt temp) | NPU28825 | P(cvB)—Vätejon;pH(Pt temp) |  | 2012-05-23
blodgas |  | P(cvB)—HCO3, akt (37°C) | NPU28822 | P(cvB)—Vätekarbonat;subst konc(akt;37°C) | mmol/L | 2018-03-06
blodgas |  | Ecv—Basöverskott | NPU03815 | Ecv—Basöverskott;subst konc(akt-norm) | mmol/L | 2011-06-15
blodgas |  | Hb(B)—Methemoglobin | NPU02725 | Hb(Fe;B)—Methemoglobin(Fe);subst fr |  | 2011-06-15
blodgas |  | Hb(B)—Methemoglobin | SWE05396 | Hb(Fe;B)—Methemoglobin(Fe);subst fr | % | 2013-02-11
blodgas |  | Hb(B)—COHb | NPU01473 | Hb(Fe;B)—Kolmonoxidhemoglobin(Fe);subst fr |  | 2011-06-15
blodgas |  | Hb(B)—COHb | SWE05395 | Hb(Fe;B)—Kolmonoxidhemoglobin(Fe);subst fr | % | 2013-02-11
blodgas |  | Hb(B)—Oxygen p50 | NPU03010 | Hb(B)—Oxygen(O2);tension(vid halvmättnad) | kPa | 2024-04-24
kroppsmått |  | Pt—Kroppsvikt | NPU03804 | Pt—Kropp;massa | kg | 2011-06-15
kroppsmått |  | Pt—Kroppslängd | NPU03794 | Pt—Kropp;höjd | m | 2011-06-15
kroppsmått |  | Pt—BMI (Body Mass Index) | NPU27281 | Pt—Kropp;masskoef(massa/längd i kvadrat) | kg/m2 | 2011-12-21
kroppsmått |  | Pt—Kroppsyta | NPU10218 | Pt—Kroppsyta;area | m2 | 2020-01-28
immunologi |  | P—Immunglobulin A | NPU02478 | P—Immunglobulin A;arb konc(proc) |  | 2025-04-28
immunologi |  | P—RF | NPU18350 | P—Reumatoid faktor;arb subst konc(BS 64/002;proc) | kIE/L | 2011-06-15
immunologi |  | P—RF | NPU26875 | P—Reumatoid faktor;arb subst konc(IRP W1066;proc) | kIE/L | 2020-11-30
immunologi |  | P—RF | NPU57365 | P—Reumatoid faktor;arb subst konc(proc) | (pde) | 2020-11-30
immunologi |  | P—RF | NPU57364 | P—Reumatoid faktor;arb konc(proc) |  | 2020-11-30
immunologi |  | P—RF (IgA) | NPU10229 | P—Reumatoid faktor(IgA);arb konc(proc) |  | 2011-06-15
immunologi |  | P—RF (IgA) | NPU12581 | P—Reumatoid faktor(IgA);arb subst konc(proc) | (pde) | 2020-11-30
immunologi |  | P—RF (IgE) | NPU14802 | P—Reumatoid faktor(IgE);arb subst konc(proc) | (pde) | 2012-06-20
immunologi |  | P—RF (IgG) | NPU10230 | P—Reumatoid faktor(IgG);arb konc(proc) |  | 2023-09-20
immunologi |  | P—RF (IgG) | NPU14803 | P—Reumatoid faktor(IgG);arb subst konc(proc) | (pde) | 2023-09-20
immunologi |  | P—RF (IgM) | NPU12580 | P—Reumatoid faktor(IgM);arb subst konc(proc) | (pde) | 2023-09-20
immunologi |  | P—RF (IgM) | NPU21730 | P—Reumatoid faktor(IgM);arb subst konc(IRP W1066;proc) | kIE/L | 2022-12-14
immunologi |  | P—RF (IgM) | NPU16407 | P—Reumatoid faktor(IgM);arb subst konc(BS 64/002;proc) | kIE/L | 2023-09-20
immunologi |  | P—RF (IgM) | NPU58636 | P—Reumatoid faktor(IgM);arb subst konc(IRP 67/086;proc) | kIE/L | 2023-09-20
immunologi |  | P—RF (IgM) | NPU02483 | P—Reumatoid faktor(IgM);arb konc(proc) |  | 2023-09-20
immunologi |  | P—CCP-ak (IgG) | NPU19947 | P—Cyklisk citrullinerad peptid-ak(IgG);arb subst konc(proc) | (pde) | 2011-06-15
immunologi |  | P—CCP-ak (IgG) | NPU59205 | P—Cyklisk citrullinerad peptid-ak(IgG);arb subst konc(IRP 67/086;proc) | kIE/L | 2020-05-28
immunologi |  | P—CCP-ak (IgG) | NPU57363 | P—Cyklisk citrullinerad peptid-ak(IgG);arb konc(proc) |  | 2020-11-30
immunologi |  | P—ANA-specificiteter | NPU27493 | P—Nukleärt antigen-ak;arb konc(lista) |  | 2025-04-28
immunologi |  | P—ANA (IgG, IIF) | NPU28706 | P—Nukleärt antigen-ak(IgG);arb konc(mönster;IF;proc) |  | 2020-11-30
immunologi |  | P—ANA (IgG, IIF) | NPU28707 | P—Nukleärt antigen-ak(IgG);arb subst konc(mönster;IF;proc) | (pde) | 2020-11-30
immunologi |  | P—ANA (IgG, mönster) | NPU60420 | P—Nukleärt antigen-ak(IgG);kategori(mönster;IF;proc) |  | 2023-09-20
immunologi |  | P—ANA (IgG) | NPU28540 | P—Nukleärt antigen-ak(IgG);arb konc(proc) |  | 2020-11-30
immunologi |  | P—ANA (IgG), bedömning | SWE05492 | P—Nukleärt antigen-ak(IgG);egensk(proc) |  | 2020-11-30
immunologi |  | P—dsDNA-ak | NPU01913 | P—DNA(dubbelsträngat)-ak;arb konc(proc) |  | 2023-09-20
immunologi |  | P—dsDNA-ak (IgG) | NPU04172 | P—DNA(dubbelsträngat)-ak(IgG);arb konc(proc) |  | 2011-06-15
immunologi |  | P—dsDNA-ak (IgG) | NPU12038 | P—DNA(dubbelsträngat)-ak(IgG);arb subst konc(proc) | (pde) | 2020-11-30
immunologi |  | P—dsDNA-ak (IgG, IF) | NPU29756 | P—DNA(dubbelsträngat)-ak(IgG);arb subst konc(mönster;IF;proc) | (pde) | 2020-11-30
immunologi |  | P—dsDNA-ak (IgG) | NPU16393 | P—DNA(dubbelsträngat)-ak(IgG);arb subst konc(IS WO/80;proc) | kIE/L | 2020-11-30
immunologi |  | P—dsDNA-ak (IgM) | NPU26616 | P—DNA(dubbelsträngat)-ak(IgM);arb konc(proc) |  | 2023-09-20
immunologi |  | P—SSA/Ro60-ak (IgG) | NPU18238 | P—60 kDa SS-A/Ro ribonukleoprotein-ak(IgG);arb konc(proc) |  | 2020-11-30
immunologi |  | P—SSA/Ro60-ak (IgG) | NPU18243 | P—60 kDa SS-A/Ro ribonukleoprotein-ak(IgG);arb subst konc(proc) | (pde) | 2020-11-30
immunologi |  | P—SSA/Ro52p200-ak (IgG) | NPU28737 | P—E3 ubiquitin protein ligas TRIM21(200-239)-ak(IgG);arb subst konc(proc) | (pde) | 2023-09-20
immunologi |  | P—SSA/Ro52-ak (IgG) | NPU18237 | P—E3 ubiquitin protein ligas TRIM21-ak(IgG);arb konc(proc) |  | 2020-11-30
immunologi |  | P—SSA/Ro52-ak (IgG) | NPU18242 | P—E3 ubiquitin protein ligas TRIM21-ak(IgG);arb subst konc(proc) | (pde) | 2020-11-30
immunologi |  | P—SSA-ak | NPU03426 | P—Sjögrensyndrom A-ak;arb konc(proc) |  | 2011-06-15
immunologi |  | P—SSA-ak (IgG) | NPU12563 | P—Sjögrensyndrom A-ak(IgG);arb konc(proc) |  | 2020-11-30
immunologi |  | P—SSA-ak (IgG) | NPU12564 | P—Sjögrensyndrom A-ak(IgG);arb subst konc(proc) | (pde) | 2020-11-30
immunologi |  | P—SSB-ak | NPU03427 | P—Lupus La protein-ak;arb konc(proc) |  | 2011-06-15
immunologi |  | P—SSB-ak (IgG) | NPU12566 | P—Lupus La protein-ak(IgG);arb konc(proc) |  | 2020-11-30
immunologi |  | P—SSB-ak (IgG) | NPU12567 | P—Lupus La protein-ak(IgG);arb subst konc(proc) | (pde) | 2020-11-30
immunologi |  | P—Sm-ak | NPU03428 | P—Smith´s-ak;arb konc(proc) |  | 2020-11-30
immunologi |  | P—Sm-ak | NPU12024 | P—Smith´s-ak;arb subst konc(proc) | (pde) | 2020-11-30
immunologi |  | P—Sm-ak (IgG) | NPU28423 | P—Smith´s-ak(IgG);arb konc(proc) |  | 2020-11-30
immunologi |  | P—Sm-ak (IgG) | NPU26647 | P—Smith´s-ak(IgG);arb subst konc(proc) | (pde) | 2020-11-30
immunologi |  | P—RNP-ak (IgG) | NPU12569 | P—Ribonukleoprotein-ak(IgG);arb konc(proc) |  | 2025-04-28
immunologi |  | P—SmU1RNP-ak (IgG) | NPU58080 | P—Smith´s ak+U1 small nuclear ribonucleoprotein-ak(IgG);arb konc(proc) |  | 2020-11-30
immunologi |  | P—SmU1RNP-ak (IgG) | NPU58302 | P—Smith´s ak+U1 small nuclear ribonucleoprotein-ak(IgG);arb subst konc(proc) | (pde) | 2020-11-30
immunologi |  | P—U1RNP (IgG) | NPU53050 | P—U1 small nuclear ribonucleoprotein-ak(IgG);arb subst konc(proc) | (pde) | 2020-11-30
immunologi |  | P—U1RNP (70+A+C)-ak (IgG) | NPU26646 | P—U1 small nuclear ribonucleoprotein (70 kDa+A+C)-ak(IgG);arb subst konc(proc) | (pde) | 2020-11-30
immunologi |  | P—U1RNP 70 kDa-ak (IgG) | NPU26645 | P—U1 small nuclear ribonucleoprotein 70 kDa-ak(IgG);arb subst konc(proc) | (pde) | 2023-09-20
immunologi |  | P—U1RNP 70 kDa-ak | NPU29016 | P—U1 small nuclear ribonucleoprotein 70 kDa-ak;arb konc(proc) |  | 2023-09-20
immunologi |  | P—U1RNP A-ak (IgG) | NPU58046 | P—U1 small nuclear ribonucleoprotein A-ak(IgG);arb konc(proc) |  | 2023-09-20
immunologi |  | P—Histon-ak | NPU02385 | P—Histon-ak;arb konc(proc) |  | 2020-11-30
immunologi |  | P—Histon-ak (IgG) | NPU12560 | P—Histon-ak(IgG);arb konc(proc) |  | 2020-11-30
immunologi |  | P—Histon-ak (IgG) | NPU12559 | P—Histon-ak(IgG);arb subst konc(proc) | (pde) | 2020-11-30
immunologi |  | P—Ribo P-ak (IgG) | NPU57456 | P—Surt ribosomalt protein-ak(IgG);arb konc(proc) |  | 2020-11-30
immunologi |  | P—Ribo P-ak (IgG) | NPU28160 | P—Surt ribosomalt protein-ak(IgG);arb subst konc(proc) | (pde) | 2020-11-30
immunologi |  | P—PCNA-ak (IgG) | NPU03254 | P—Prolifererande cellkärnantigen-ak(IgG);arb konc(proc) |  | 2020-11-30
immunologi |  | P—PCNA-ak (IgG) | NPU12584 | P—Prolifererande cellkärnantigen-ak(IgG);arb subst konc(proc) | (pde) | 2020-11-30
immunologi |  | P—Centromer-ak (IgG) | NPU01518 | P—Centromer-ak(IgG);arb konc(proc) |  | 2025-04-28
immunologi |  | P—Centromer B-ak | NPU29015 | P—Större centromer autoantigen B-ak;arb konc(proc) |  | 2020-11-30
immunologi |  | P—Centromer B-ak (IgG) | NPU28364 | P—Större centromer autoantigen B-ak(IgG);arb konc(proc) |  | 2020-11-30
immunologi |  | P—Centromer B-ak (IgG) | NPU26644 | P—Större centromer autoantigen B-ak(IgG);arb subst konc(proc) | (pde) | 2020-11-30
immunologi |  | P—Scl70-ak (IgG) | NPU12562 | P—DNA topoisomeras 1-ak(IgG);arb konc(proc) |  | 2020-11-30
immunologi |  | P—Scl70-ak (IgG) | NPU26643 | P—DNA topoisomeras 1-ak(IgG);arb subst konc(proc) | (pde) | 2020-11-30
immunologi |  | P—PMScl-ak (IgG) | NPU59238 | P—Exosomkomplex-ak(IgG);arb subst konc(proc) | (pde) | 2020-11-30
immunologi |  | P—Jo1-ak | NPU14554 | P—Histidin-tRNA ligas-ak;arb konc(proc) |  | 2011-06-15
immunologi |  | P—Jo1-ak (IgG) | NPU14511 | P—Histidin-tRNA ligas-ak(IgG);arb konc(proc) |  | 2020-11-30
immunologi |  | P—Jo1-ak (IgG) | NPU26642 | P—Histidin-tRNA ligas-ak(IgG);arb subst konc(proc) | (pde) | 2020-11-30
immunologi |  | P—DFS70-ak (IgG) | NPU62272 | P—PC4 och SFRS1-interagerande protein-ak(IgG);arb konc(proc) |  | 2025-04-28
immunologi |  | P—ANCA | NPU02899 | P—Neutrofil cytoplasma-ak;arb konc(proc) |  | 2020-11-30
immunologi |  | P—ANCA | NPU12011 | P—Neutrofil cytoplasma-ak;arb subst konc(proc) | (pde) | 2020-11-30
immunologi |  | P—ANCA (IgG) | NPU14530 | P—Neutrofil cytoplasma-ak(IgG);arb konc(proc) |  | 2011-06-15
immunologi |  | P—ANCA (IgG) | NPU12010 | P—Neutrofil cytoplasma-ak(IgG);arb subst konc(proc) | (pde) | 2020-11-30
immunologi |  | P—ANCA (IgG, IF) | NPU58714 | P—Neutrofil cytoplasma-ak(IgG);arb konc(mönster;IF;proc) |  | 2020-11-30
immunologi |  | P—cANCA (IgG) | NPU28517 | P—Neutrofil cytoplasma(diffus)-ak(IgG);arb subst konc(proc) | (pde) | 2023-09-20
immunologi |  | P—pANCA (IgG) | NPU14533 | P—Neutrofil cytoplasma(perinukleär)-ak(IgG);arb subst konc(proc) | (pde) | 2023-09-20
immunologi |  | P—Proteinas 3-ak | NPU12044 | P—Proteinas 3-ak;arb konc(proc) |  | 2020-11-30
immunologi |  | P—Proteinas 3-ak (IgG) | NPU12572 | P—Proteinas 3-ak(IgG);arb konc(proc) |  | 2011-06-15
immunologi |  | P—Proteinas 3-ak (IgG) | NPU12573 | P—Proteinas 3-ak(IgG);arb subst konc(proc) | (pde) | 2016-08-23
immunologi |  | P—Proteinas 3-ak (IgG) | NPU28335 | P—Proteinas 3-ak(IgG);arb subst konc(IUIS-CDC IS2721;proc) | kIE/L | 2020-11-30
immunologi |  | P—Proteinas 3-ak (IgG) | NPU59208 | P—Proteinas 3-ak(IgG);arb subst konc(IRP 67/086;proc) | kIE/L | 2020-05-28
immunologi |  | P—Myeloperoxidas-ak (IgG) | NPU12575 | P—Myeloperoxidas-ak(IgG);arb konc(proc) |  | 2020-11-30
immunologi |  | P—Myeloperoxidas-ak (IgG) | NPU12036 | P—Myeloperoxidas-ak(IgG);arb subst konc(proc) | (pde) | 2016-08-23
immunologi |  | P—Myeloperoxidas-ak (IgG) | NPU28334 | P—Myeloperoxidas-ak(IgG);arb subst konc(IUIS-CDC IS2720;proc) | kIE/L | 2020-11-30
immunologi |  | P—Myeloperoxidas-ak (IgG) | NPU59207 | P—Myeloperoxidas-ak(IgG);arb subst konc(IRP 67/086;proc) | kIE/L | 2020-05-28
immunologi | njure, elektrolyter | P—GBM-ak | NPU02167 | P—Glomerulärt basalmembran-ak;arb konc(proc) |  | 2020-11-30
immunologi | njure, elektrolyter | P—GBM-ak (IgG) | NPU12542 | P—Glomerulärt basalmembran-ak(IgG);arb konc(proc) |  | 2011-06-15
immunologi | njure, elektrolyter | P—GBM-ak (IgG) | NPU12552 | P—Glomerulärt basalmembran-ak(IgG);arb subst konc(proc) | (pde) | 2016-08-23
immunologi | njure, elektrolyter | P—GBM-ak (IgG,IF) | NPU56053 | P—Glomerulärt basalmembran-ak(IgG);arb subst konc(mönster;IF;proc) | (pde) | 2020-11-30
immunologi | njure, elektrolyter | P—GBM-ak (IgG) | NPU59206 | P—Glomerulärt basalmembran-ak(IgG);arb subst konc(IRP 67/086;proc) | kIE/L | 2020-05-28
immunologi |  | P—PL7-ak (IgG) | NPU28420 | P—Polymyosit(PL-7)-ak(IgG);arb konc(proc) |  | 2020-11-30
immunologi |  | P—PL12-ak (IgG) | NPU28419 | P—Polymyosit(PL-12)-ak(IgG);arb konc(proc) |  | 2020-11-30
immunologi |  | P—EJ-ak (IgG) | NPU27764 | P—Glycyl-tRNA syntetas-ak(IgG);arb konc(proc) |  | 2020-11-30
immunologi |  | P—OJ-ak (IgG) | NPU27765 | P—Isoleucyl-tRNA syntetas, cytoplasmisk-ak(IgG);arb konc(proc) |  | 2020-11-30
immunologi |  | P—Mi2alfa-ak (IgG) | NPU29623 | P—Kromodomän-helikas-DNA-bindande protein 3-ak(IgG);arb konc(proc) |  | 2020-11-30
immunologi |  | P—Mi2beta-ak (IgG) | NPU28416 | P—Kromodomän-helikas-DNA-bindande protein 4-ak(IgG);arb konc(proc) |  | 2020-11-30
immunologi |  | P—TIF1gamma-ak (IgG) | NPU29622 | P—E3 ubiquitin protein ligas TRIM33-ak(IgG);arb konc(proc) |  | 2020-11-30
immunologi |  | P—MDA5-ak (IgG) | NPU29621 | P—Interferoninducerad helikas C domäninnehållande protein 1-ak(IgG);arb konc(proc) |  | 2020-11-30
immunologi |  | P—NXP2-ak (IgG) | NPU29620 | P—MORC familj CW-typ zinkfinger protein 3-ak(IgG);arb konc(proc) |  | 2020-11-30
immunologi |  | P—SAE1-ak (IgG) | NPU29586 | P—SUMO-aktiverande enzym subenhet 1-ak(IgG);arb konc(proc) |  | 2020-11-30
immunologi |  | P—Ku-ak (IgG) | NPU28415 | P—Polymyosit(Ku)-ak(IgG);arb konc(proc) |  | 2020-11-30
immunologi |  | P—PMScl75-ak (IgG) | NPU27762 | P—Exosomkomplex-komponent RRP45-ak(IgG);arb konc(proc) |  | 2020-11-30
immunologi |  | P—PMScl100-ak (IgG) | NPU27763 | P—Exosomkomponent 10-ak(IgG);arb konc(proc) |  | 2020-11-30
immunologi |  | P—PMScl100-ak (IgG) | NPU28387 | P—Exosomkomponent 10-ak(IgG);arb subst konc(proc) | (pde) | 2020-11-30
immunologi |  | P—SRP-ak (IgG) | NPU28422 | P—Polymyosit(SRP)-ak(IgG);arb konc(proc) |  | 2020-11-30
immunologi |  | P—Myosit-ak, bedömning | SWE05489 | P—Myosit-ak;egensk(proc) |  | 2020-11-30
immunologi |  | P—Centromer A-ak (IgG) | NPU28971 | P—Histon H3-lik centromeriskt protein A-ak(IgG);arb konc(proc) |  | 2020-11-30
immunologi |  | P—RNApIII 11-ak (IgG) | NPU28983 | P—DNA-riktad RNA polymeras III subenhet RPC10-ak(IgG);arb konc(proc) |  | 2020-11-30
immunologi |  | P—RNApIII 155-ak (IgG) | NPU28984 | P—DNA-riktad RNA polymeras III subenhet RPC1-ak(IgG);arb konc(proc) |  | 2020-11-30
immunologi |  | P—Fibrillarin-ak (IgG) | NPU28982 | P—rRNA 2´-O-metyltransferas fibrillarin-ak(IgG);arb konc(proc) |  | 2020-11-30
immunologi |  | P—Fibrillarin-ak (IgG) | NPU28388 | P—rRNA 2´-O-metyltransferas fibrillarin-ak(IgG);arb subst konc(proc) | (pde) | 2020-11-30
immunologi |  | P—NOR90-ak (IgG) | NPU28970 | P—Nukleolär transkription faktor 1-ak(IgG);arb konc(proc) |  | 2020-11-30
immunologi |  | P—Th/To-ak (IgG) | NPU28986 | P—Ribonukleaser P/MRP protein subenhet POP1-ak(IgG);arb konc(proc) |  | 2020-11-30
immunologi |  | P—PDGFRalfa-ak (IgG) | NPU28985 | P—Trombocytrelaterad tillväxtfaktorreceptor alfa-ak(IgG);arb konc(proc) |  | 2020-11-30
immunologi |  | P—Syst.skleros-ak, bedömn | SWE05490 | P—Systemisk skleros-ak;egensk(proc) |  | 2020-11-30
immunologi |  | P—Hudbasalmembran-ak(IgG) | NPU26861 | P—Hudbasalmembran-ak(IgG);arb konc(proc) |  | 2020-11-30
immunologi |  | P—Hudbasalmembran-ak(IgG) | NPU29761 | P—Hudbasalmembran-ak(IgG);arb subst konc(proc) | (pde) | 2020-11-30
immunologi |  | P—Hudbasalmemb-ak(IgG,IF) | NPU59405 | P—Hudbasalmembran-ak(IgG);arb konc(mönster;IF;proc) |  | 2022-03-31
immunologi |  | P—Hudbasalmemb-ak(IgG,IF) | NPU59120 | P—Hudbasalmembran-ak(IgG);arb subst konc(mönster;IF;proc) | (pde) | 2020-11-30
immunologi |  | P—Intercell subst-ak(IgG) | NPU26862 | P—Intercellulärsubstans-ak(IgG);arb konc(proc) |  | 2020-11-30
immunologi |  | P—Intercell subst-ak(IgG) | NPU29765 | P—Intercellulärsubstans-ak(IgG);arb subst konc(proc) | (pde) | 2020-11-30
immunologi |  | P—Interc subst-ak(IgG,IF) | NPU59406 | P—Intercellulärsubstans-ak(IgG);arb konc(mönster;IF;proc) |  | 2022-03-31
immunologi |  | P—Interc subst-ak(IgG,IF) | NPU59119 | P—Intercellulärsubstans-ak(IgG);arb subst konc(mönster;IF;proc) | (pde) | 2020-11-30
immunologi |  | Hud—Antikropp, bedömning | SWE05529 | Hud(spec)—Antikropp;egensk(mönster;IF;proc) |  | 2020-11-30
immunologi |  | P—NMDAR1-ak (IgG) | NPU28654 | P—Glutamat [NMDA] receptor subenhet zeta-1-ak(IgG);arb konc(proc) |  | 2020-11-30
immunologi |  | P—AMPAR1+2-ak (IgG) | NPU54564 | P—Glutamatreceptor 1+2-ak(IgG);arb konc(proc) |  | 2020-11-30
immunologi |  | P—AMPAR1-ak (IgG) | NPU28655 | P—Glutamatreceptor 1-ak(IgG);arb konc(proc) |  | 2020-11-30
immunologi |  | P—AMPAR2-ak (IgG) | NPU28656 | P—Glutamatreceptor 2-ak(IgG);arb konc(proc) |  | 2020-11-30
immunologi |  | P—CASPR2-ak (IgG) | NPU28523 | P—Kontaktinassocierad proteinliknande 2-ak(IgG);arb konc(proc) |  | 2020-11-30
immunologi |  | P—LGI1-ak (IgG) | NPU28612 | P—Leucinrik gliomainaktiverad protein 1-ak(IgG);arb konc(proc) |  | 2020-11-30
immunologi |  | P—GABABR1-ak (IgG) | NPU28657 | P—gamma-Aminobutansyra typ B receptor subenhet 1-ak(IgG);arb konc(proc) |  | 2023-09-20
immunologi |  | P—GABABR1+2-ak (IgG) | NPU54586 | P—gamma-Aminobutansyra typ B receptor subenhet 1+2-ak(IgG);arb konc(proc) |  | 2020-11-30
immunologi |  | P—Amfifysin-ak (IgG) | NPU28553 | P—Amfifysin-ak(IgG);arb konc(proc) |  | 2020-11-30
immunologi |  | P—CV2-ak (IgG) | NPU28412 | P—Dihydropyrimidinasrelaterad protein 5-ak(IgG);arb konc(proc) |  | 2020-11-30
immunologi |  | P—Ma2/Ta-ak (IgG) | NPU28426 | P—Paraneoplastiskt antigen Ma2-ak(IgG);arb konc(proc) |  | 2020-11-30
immunologi |  | P—Ri-ak (IgG) | NPU28421 | P—RNA-bindande protein NOVA 1-ak(IgG);arb konc(proc) |  | 2020-11-30
immunologi |  | P—Yo-ak (IgG) | NPU28425 | P—Cerebellar degenerationsrelaterad protein 2-ak(IgG);arb konc(proc) |  | 2020-11-30
immunologi |  | P—Hu-ak (IgG) | NPU28556 | P—Neuroncellkärneprotein(typ1)-ak(IgG);arb konc(proc) |  | 2020-11-30
immunologi |  | P—Rekoverin-ak (IgG) | NPU29470 | P—Rekoverin-ak(IgG);arb konc(proc) |  | 2020-11-30
immunologi |  | P—SOX1-ak (IgG) | NPU29471 | P—Transkriptionsfaktor SOX-1-ak(IgG);arb konc(proc) |  | 2020-11-30
immunologi |  | P—Titin-ak (IgG) | NPU53667 | P—Titin-ak(IgG);arb konc(proc) |  | 2020-11-30
immunologi |  | P—Zic4-ak (IgG) | NPU29487 | P—Zinkfinger protein ZIC 4-ak(IgG);arb konc(proc) |  | 2020-11-30
immunologi |  | P—Tr(DNER)-ak (IgG) | NPU29482 | P—Delta och Notch-liknande epidermal tillväxtfaktor relaterad receptor-ak(IgG);arb konc(proc) |  | 2020-11-30
immunologi |  | P—Neuronala-ak, bedömning | SWE05491 | P—Neuronala-ak;egensk(proc) |  | 2020-11-30
immunologi | neurologi | Csv—NMDAR1-ak (IgG) | NPU28649 | Csv—Glutamat [NMDA] receptor subenhet zeta-1-ak(IgG);arb konc(proc) |  | 2020-11-30
immunologi | neurologi | Csv—AMPAR1+2-ak (IgG) | NPU54981 | Csv—Glutamatreceptor 1+2-ak(IgG);arb konc(proc) |  | 2020-11-30
immunologi | neurologi | Csv—AMPAR1-ak (IgG) | NPU28650 | Csv—Glutamatreceptor 1-ak(IgG);arb konc(proc) |  | 2020-11-30
immunologi | neurologi | Csv—AMPAR2-ak (IgG) | NPU28651 | Csv—Glutamatreceptor 2-ak(IgG);arb konc(proc) |  | 2020-11-30
immunologi | neurologi | Csv—CASPR2-ak (IgG) | NPU28648 | Csv—Kontaktinassocierad proteinliknande 2-ak(IgG);arb konc(proc) |  | 2020-11-30
immunologi | neurologi | Csv—LGI1-ak (IgG) | NPU28620 | Csv—Leucinrik gliomainaktiverad protein 1-ak(IgG);arb konc(proc) |  | 2020-11-30
immunologi | neurologi | Csv—GABABR1+2-ak (IgG) | NPU58219 | Csv—gamma-Aminobutansyra typ B receptor subenhet 1+2-ak(IgG);arb konc(proc) |  | 2020-11-30
immunologi | neurologi | Csv—Amfifysin-ak (IgG) | NPU28663 | Csv—Amfifysin-ak(IgG);arb konc(proc) |  | 2020-11-30
immunologi | neurologi | Csv—CV2-ak (IgG) | NPU28664 | Csv—Dihydropyrimidinasrelaterad protein 5-ak(IgG);arb konc(proc) |  | 2020-11-30
immunologi | neurologi | Csv—Ma2/Ta-ak (IgG) | NPU28665 | Csv—Paraneoplastiskt antigen Ma2-ak(IgG);arb konc(proc) |  | 2020-11-30
immunologi | neurologi | Csv—Ri-ak (IgG) | NPU28666 | Csv—RNA-bindande protein NOVA 1-ak(IgG);arb konc(proc) |  | 2020-11-30
immunologi | neurologi | Csv—Yo-ak (IgG) | NPU28667 | Csv—Cerebellar degenerationsrelaterad protein 2-ak(IgG);arb konc(proc) |  | 2020-11-30
immunologi | neurologi | Csv—Hu-ak (IgG) | NPU28668 | Csv—Neuroncellkärneprotein(typ1)-ak(IgG);arb konc(proc) |  | 2020-11-30
immunologi | neurologi | Csv—Rekoverin-ak (IgG) | NPU29548 | Csv—Rekoverin-ak(IgG);arb konc(proc) |  | 2020-11-30
immunologi | neurologi | Csv—SOX1-ak (IgG) | NPU29549 | Csv—Transkriptionsfaktor SOX-1-ak(IgG);arb konc(proc) |  | 2020-11-30
immunologi | neurologi | Csv—Titin-ak (IgG) | NPU56962 | Csv—Titin-ak(IgG);arb konc(proc) |  | 2020-11-30
immunologi | neurologi | Csv—Zic4-ak (IgG) | NPU29486 | Csv—Zinkfinger protein ZIC 4-ak(IgG);arb konc(proc) |  | 2020-11-30
immunologi | neurologi | Csv—GAD65-ak (IgG) | NPU29550 | Csv—Glutamatdekarboxilas 2-ak(IgG);arb konc(proc) |  | 2020-11-30
immunologi | neurologi | Csv—Tr(DNER)-ak (IgG) | NPU29551 | Csv—Delta och Notch-liknande epidermal tillväxtfaktor relaterad receptor-ak(IgG);arb konc(proc) |  | 2020-11-30
immunologi | neurologi | Csv—Neuronala-ak, bedömn | SWE05544 | Csv—Neuronala-ak;egensk(proc) |  | 2020-11-30
immunologi |  | P—Akvaporin 4-ak (IgG) | NPU27817 | P—Akvaporin 4-ak(IgG);arb konc(proc) |  | 2020-11-30
immunologi |  | P—Akvaporin 4-ak (IgG) | NPU27284 | P—Akvaporin 4-ak(IgG);arb subst konc(proc) | (pde) | 2020-11-30
immunologi |  | P—MOG-ak (IgG) | NPU29626 | P—Myelin-oligodendrocyt glykoprotein-ak(IgG);arb konc(proc) |  | 2020-11-30
immunologi |  | P—Acetylkolinrec-ak (IgG) | NPU01036 | P—Acetylkolinreceptor-ak(IgG);arb subst konc(proc) | (pde) | 2020-11-30
immunologi |  | P—MuSK-ak (IgG) | NPU57738 | P—Muskelspecifik tyrosinkinasreceptor-ak(IgG);arb subst konc(proc) | (pde) | 2020-11-30
immunologi |  | P—Tvärstr muskel-ak (IgG) | NPU12995 | P—Tvärstrimmig muskel-ak(IgG);arb konc(proc) |  | 2011-06-15
immunologi | neurologi | Csv—Akvaporin 4-ak (IgG) | NPU28685 | Csv—Akvaporin 4-ak(IgG);arb konc(proc) |  | 2020-11-30
immunologi | neurologi | Csv—Akvaporin 4-ak (IgG) | NPU58751 | Csv—Akvaporin 4-ak(IgG);arb subst konc(proc) | (pde) | 2020-11-30
immunologi | neurologi | Csv—MOG-ak (IgG) | NPU29627 | Csv—Myelin-oligodendrocyt glykoprotein-ak(IgG);arb konc(proc) |  | 2020-11-30
immunologi | hematologi, inflammation | DNA—HLA-B27-gen | NPU29745 | DNA(spec)—HLA-B27-gen;arb ent ant(proc) |  | 2024-04-24
immunologi |  | P—C2 | NPU23598 | P—Komplement C2;masskonc(proc) | mg/L | 2023-09-20
immunologi |  | P—C3 | NPU19740 | P—Komplement C3;masskonc | g/L | 2011-10-27
immunologi |  | P—C3 | NPU03861 | P—Komplement C3;arb konc(proc) |  | 2020-11-30
immunologi |  | P—C4 | NPU19742 | P—Komplement C4;masskonc | g/L | 2011-10-27
immunologi |  | P—C4 | NPU58408 | P—Komplement C4;arb konc(proc) |  | 2020-11-30
immunologi |  | P—C3c | NPU19741 | P—Komplement C3c;masskonc | g/L | 2019-01-18
immunologi |  | P—C3d | NPU21564 | P—Komplement C3d;masskonc(proc) | mg/L | 2020-11-30
immunologi |  | P—C3d/C3-kvot | NPU59414 | Komplement C3(P)—Komplement C3d;massfr | x10^-3 | 2020-11-30
immunologi |  | P—Faktor B | NPU59413 | P—Komplementfaktor B;masskonc | g/L | 2020-11-30
immunologi |  | P—C1q | NPU23596 | P—Komplement C1q;masskonc(proc) | mg/L | 2020-11-30
immunologi |  | P—C1q-ak (IgG) | NPU27408 | P—Komplement C1q-ak(IgG);arb subst konc(proc) | (pde) | 2024-04-24
immunologi |  | P—Kompl v, klassisk (lys) | SWE05541 | P—Komplementväg, klassisk;egensk(erytrolys;akt/norm;proc) | % | 2020-11-30
immunologi |  | P—Kompl v,alternativ(lys) | SWE05542 | P—Komplementväg, alternativ;egensk(erytrolys;akt/norm;proc) | % | 2020-11-30
immunologi |  | P—C1-inhibitor | NPU19739 | P—Komplement C1-esterashämmare;masskonc(proc) | g/L | 2020-11-30
immunologi |  | P—C1-inhibitorfunktion | NPU58428 | P—Komplement C1-esterashämmare(aktiv);arb konc(proc) |  | 2023-09-20
immunologi |  | P—C1-inhibitorfunktion | SWE05172 | P—Komplement C1-esterashämmare(aktiv);rel subst konc(akt/norm;proc) | % | 2020-11-30
immunologi |  | P—Mannosbindande lektin | NPU59138 | P—Mannosbindande lektin;arb subst konc(proc) | (pde) | 2020-11-30
immunologi |  | P—C3NeF-ak (IgG) | NPU59210 | P—Komplementväg, alternativ, C3/C5 konvertas-ak(IgG);arb konc(proc) |  | 2020-11-30
immunologi |  | P—Komplement, bedömning | SWE05543 | P—Komplementsystemprotein;egensk(proc) |  | 2020-11-30
immunologi |  | P—Lysozym | NPU58474 | P—Lysozym;masskonc | µg/L | 2020-11-30
immunologi |  | P—Lysozym-ak (IgG) | NPU26615 | P—Lysozym-ak(IgG);arb subst konc(proc) | (pde) | 2023-09-20
immunologi |  | P—Diaminoxidas (DAO) | NPU28519 | P—Diaminoxidas;arb subst konc(proc) | (pde) | 2020-11-30
cellulär immunologi |  | B—B-lymfocyter CD20 | NPU21820 | B—B-lymfocyter(mogen);ant konc | x10^9/L | 2019-01-18
cellulär immunologi |  | B—T-lymfocyter | NPU21822 | B—T-lymfocyter;ant konc | x10^9/L | 2019-01-18
cellulär immunologi |  | B—T-lymfocyter CD4 | NPU21823 | B—T-lymfocyter(CD4+);ant konc | x10^9/L | 2022-03-31
cellulär immunologi |  | B—T-lymfocyter CD8 | NPU21828 | B—T-lymfocyter(CD8+);ant konc | x10^9/L | 2024-11-26
cellulär immunologi |  | Lyc(B)—T-lymf CD4/CD8 | NPU21856 | Lyc(B)—T-lymfocyter(CD4+/CD8+);antalskvot |  | 2019-01-18
cellulär immunologi |  | Lyc(BAL)—T-lymf CD4/CD8 | NPU56977 | Lyc(BAL)—T-lymfocyter(CD4+/CD8+);antalskvot |  | 2019-01-18
cellulär immunologi |  | BAL—T-lymfocyter CD4 | NPU56976 | BAL—T-lymfocyter(CD4+);ant konc | x10^9/L | 2019-01-18
cellulär immunologi |  | BAL—T-lymfocyter CD8 | NPU56979 | BAL—T-lymfocyter(CD8+);ant konc | x10^9/L | 2019-01-18
allergi, överkänslighet |  | P—Immunglobulin E | NPU57454 | P—Immunglobulin E;arb subst konc(proc) | (pde) | 2020-09-30
allergi, överkänslighet |  | P—Immunglobulin E | NPU02482 | P—Immunglobulin E;arb subst konc(IRP 75/502;proc) | kIE/L | 2019-01-18
allergi, överkänslighet |  | P—Immunglobulin E | NPU56406 | P—Immunglobulin E;arb subst konc(IS 11/234;proc) | kIE/L | 2016-10-25
allergi, överkänslighet |  | P—Allergi-ak, bedömning | SWE05556 | P—Immunglobulin E-ak;egensk(proc) |  | 2023-03-31
allergi, överkänslighet |  | P—ECP | NPU19758 | P—Eosinofilt katjoniskt protein;masskonc | µg/L | 2022-03-31
allergi, överkänslighet |  | P—Tryptas | NPU19926 | P—Tryptas;masskonc | µg/L | 2022-03-31
allergi, överkänslighet |  | P—Burfågel-panel (ex72) | NPU28343 | P—Burfågel-ak(IgE);arb konc((e78,e196,e201,e213,e214);proc) |  | 2013-09-23
allergi, överkänslighet |  | P—Citrusfrukt-panel(fx29) | NPU58603 | P—Citrusfrukt-ak(IgE);arb subst konc((f33,f208,f209,f302);proc) | (pde) | 2019-05-27
allergi, överkänslighet |  | P—Djur-panel (ex1) | NPU14806 | P—Djur-ak(IgE);arb konc((e1,e3,e4,e5);proc) |  | 2012-06-20
allergi, överkänslighet |  | P—Djur-panel (ex2) | NPU14807 | P—Djur-ak(IgE);arb konc((e1,e5,e6,e87,e88);proc) |  | 2020-11-30
allergi, överkänslighet |  | P—Fisk-panel (fx74) | NPU14817 | P—Fisk-ak(IgE);arb konc((f206,f254,f205,f3);proc) |  | 2020-11-30
allergi, överkänslighet |  | P—Fisk+skaldj-panel (fx2) | NPU14825 | P—Födoämnesallergen-ak(IgE);arb konc((f3,f24,f37,f40,f41);proc) |  | 2012-06-20
allergi, överkänslighet |  | P—Fjäder-panel (ex71) | NPU14810 | P—Djurfjäder-ak(IgE);arb konc((e70,e85,e86,e89);proc) |  | 2012-06-20
allergi, överkänslighet |  | P—Frukt-panel (fx17) | NPU59421 | P—Frukt-ak(IgE);arb konc((f49,f92,f94,f95);proc) |  | 2020-11-30
allergi, överkänslighet |  | P—Frukt-panel (fx21) | NPU59422 | P—Frukt-ak(IgE);arb konc((f84,f87,f92,f95,f210);proc) |  | 2020-11-30
allergi, överkänslighet |  | P—Frukt-panel (fx31) | NPU58238 | P—Frukt-ak(IgE);arb konc((f49,f94,f95,f242,f255);proc) |  | 2018-04-16
allergi, överkänslighet |  | P—Födoämnes-panel (fx5) | NPU14888 | P—Födoämnesallergen-ak(IgE);arb konc((f1,f2,f3,f4,f13,f14);proc) |  | 2012-06-20
allergi, överkänslighet |  | P—Födoämnes-panel (fx5) | NPU57688 | P—Födoämnesallergen-ak(IgE);arb subst konc((f1,f2,f3,f4,f13,f14);proc) | (pde) | 2020-09-30
allergi, överkänslighet |  | P—Födoämnes-panel (fx7) | NPU14823 | P—Födoämnesallergen-ak(IgE);arb konc((f25,f45,f47,f48,f85);proc) |  | 2020-11-30
allergi, överkänslighet |  | P—Födoämnes-panel (fx13) | NPU14819 | P—Födoämnesallergen-ak(IgE);arb konc((f12,f15,f31,f35);proc) |  | 2020-11-30
allergi, överkänslighet |  | P—Födoämnes-panel (fx14) | NPU14822 | P—Födoämnesallergen-ak(IgE);arb konc((f25,f214,f216,f218);proc) |  | 2018-04-16
allergi, överkänslighet |  | P—Födoämnes-panel (fx15) | NPU14826 | P—Födoämnesallergen-ak(IgE);arb konc((f33,f49,f92,f95);proc) |  | 2020-11-30
allergi, överkänslighet |  | P—Födoämnes-panel (fx16) | NPU14828 | P—Födoämnesallergen-ak(IgE);arb konc((f44,f94,f208,f210);proc) |  | 2020-11-30
allergi, överkänslighet |  | P—Födoämnes-panel (fx18) | NPU14818 | P—Födoämnesallergen-ak(IgE);arb konc((f12,f13,f14);proc) |  | 2012-06-20
allergi, överkänslighet |  | P—Födoämnes-panel (fx25) | NPU59423 | P—Födoämnesallergen-ak(IgE);arb konc((f10,f45,f47,f85);proc) |  | 2020-11-30
allergi, överkänslighet |  | P—Födoämnes-panel (fx27) | NPU59424 | P—Födoämnesallergen-ak(IgE);arb konc((f3,f4,f14,f17);proc) |  | 2020-11-30
allergi, överkänslighet |  | P—Födoämnes-panel (fx28) | NPU59425 | P—Födoämnesallergen-ak(IgE);arb konc((f10,f24,f27,f84);proc) |  | 2020-11-30
allergi, överkänslighet |  | P—Födoämnes-panel (fx77) | NPU58239 | P—Födoämnesallergen-ak(IgE);arb konc((f10,f17,f25,f84,f202);proc) |  | 2018-04-16
allergi, överkänslighet |  | P—Gnagare-panel (ex70) | NPU14808 | P—Djur-ak(IgE);arb konc((e6,e82,e84,e87,e88);proc) |  | 2012-06-20
allergi, överkänslighet |  | P—Gräspollen-panel (gx1) | NPU14829 | P—Gräspollen-ak(IgE);arb konc((g3,g4,g5,g6,g8);proc) |  | 2012-06-20
allergi, överkänslighet |  | P—Gräspollen-panel (gx2) | NPU14832 | P—Gräspollen-ak(IgE);arb konc((g2,g5,g6,g8,g10,g17);proc) |  | 2012-06-20
allergi, överkänslighet |  | P—Gräspollen-panel (gx3) | NPU14830 | P—Gräspollen-ak(IgE);arb konc((g1,g5,g6,g12,g13);proc) |  | 2012-06-20
allergi, överkänslighet |  | P—Gräspollen-panel (gx3) | NPU58592 | P—Gräspollen-ak(IgE);arb subst konc((g1,g5,g6,g12,g13);proc) | (pde) | 2019-05-27
allergi, överkänslighet |  | P—Gräspollen-panel (gx4) | NPU14831 | P—Gräspollen-ak(IgE);arb konc((g1,g5,g7,g12,g13);proc) |  | 2012-06-20
allergi, överkänslighet |  | P—Husdamm-panel (hx2) | NPU26893 | P—Husdamm-ak(IgE);arb konc((h2,d1,d2,i6);proc) |  | 2012-06-20
allergi, överkänslighet |  | P—Krydd-panel (fx70) | NPU17994 | P—Krydda-ak(IgE);arb konc((f272,f273,f274,f275);proc) |  | 2012-06-20
allergi, överkänslighet |  | P—Krydd-panel (fx71) | NPU17995 | P—Krydda-ak(IgE);arb konc((f265,f266,f267,f268);proc) |  | 2012-06-20
allergi, överkänslighet |  | P—Krydd-panel (fx72) | NPU17996 | P—Krydda-ak(IgE);arb konc((f219,f269,f270,f271);proc) |  | 2012-06-20
allergi, överkänslighet |  | P—Kött-panel (fx73) | NPU14834 | P—Kött-ak(IgE);arb konc((f83,f27,f26);proc) |  | 2020-11-30
allergi, överkänslighet |  | P—Luftvägs+Födoämnes-ak | NPU19944 | P—Inhalationsallergen + Födoämnesallergen-ak(IgE);arb konc((f1,f2,f13,f24,e1,e5,d1,t3,g6,w1,w21);proc) |  | 2012-06-20
allergi, överkänslighet |  | P—Luftvägsallergen-ak | NPU57342 | P—Inhalationsallergen-ak(IgE);arb konc((d1,e1,e3,e5,e82);proc) |  | 2022-12-14
allergi, överkänslighet |  | P—Luftvägsallergen-ak | NPU57462 | P—Inhalationsallergen-ak(IgE);arb konc((d1,e1,e5,g6,g12,m2,t3,w6);proc) |  | 2022-12-14
allergi, överkänslighet |  | P—Luftvägsallergen-ak | NPU28384 | P—Inhalationsallergen-ak(IgE);arb konc((g6,m2,m6,t3,w6);proc) |  | 2022-12-14
allergi, överkänslighet |  | P—Luftvägsallergen-ak | NPU11574 | P—Inhalationsallergen-ak(IgE);arb konc((t3,g6,w6,e1,e3,e5,d1,d2,m2);proc) |  | 2012-06-20
allergi, överkänslighet |  | P—Luftvägsallergen-ak | NPU57693 | P—Inhalationsallergen-ak(IgE);arb subst konc((t3,g6,w6,e1,e3,e5,d1,d2,m2);proc) | (pde) | 2017-08-14
allergi, överkänslighet |  | P—Luftvägsallergen-ak | NPU28383 | P—Inhalationsallergen-ak(IgE);arb konc((t3,g6,w6,e1,e5,d1,e3,m2,d2,t9,w19);proc) |  | 2023-09-20
allergi, överkänslighet |  | P—Luftvägsallergen-ak | NPU57341 | P—Inhalationsallergen-ak(IgE);arb subst konc((d1,e1,e3,e5,e82);proc) | (pde) | 2023-09-20
allergi, överkänslighet |  | P—Luftvägsallergen-ak | NPU57690 | P—Inhalationsallergen-ak(IgE);arb subst konc((g6,m2,m6,t3,w6);proc) | (pde) | 2023-09-20
allergi, överkänslighet |  | P—Mjöl-panel (fx3) | NPU14833 | P—Spannmål-ak(IgE);arb konc((f4,f7,f8,f10,f11);proc) |  | 2012-06-20
allergi, överkänslighet |  | P—Mjöl-panel (fx20) | NPU14827 | P—Spannmål-ak(IgE);arb konc((f4,f5,f6,f9);proc) |  | 2020-11-30
allergi, överkänslighet |  | P—Mögelsvamp-panel (mx1) | NPU14900 | P—Mögelsvamp-ak(IgE);arb konc((m1,m2,m3,m6);proc) |  | 2012-06-20
allergi, överkänslighet |  | P—Mögelsvamp-panel (mx1) | NPU58158 | P—Mögelsvamp-ak(IgE);arb subst konc((m1,m2,m3,m6);proc) | (pde) | 2019-12-20
allergi, överkänslighet |  | P—Mögelsvamp-panel (mx2) | NPU14836 | P—Mögelsvamp-ak(IgE);arb konc((m1,m2,m3,m5,m6,m8);proc) |  | 2013-08-12
allergi, överkänslighet |  | P—Mögelsvamp-panel (mx4) | NPU28382 | P—Mögelsvamp-ak(IgE);arb konc((m3,m36,m207,m228);proc) |  | 2012-10-22
allergi, överkänslighet |  | P—Nöt-panel (fx1) | NPU14835 | P—Nöt-ak(IgE);arb konc((f13,f17,f18,f20,f36);proc) |  | 2012-06-20
allergi, överkänslighet |  | P—Nöt-panel (fx1) | NPU57689 | P—Nöt-ak(IgE);arb subst konc((f13,f17,f18,f20,f36);proc) | (pde) | 2020-09-30
allergi, överkänslighet |  | P—Nöt-panel (fx22) | NPU28344 | P—Nöt-ak(IgE);arb konc((f201,f202,f203,f256);proc) |  | 2013-09-18
allergi, överkänslighet |  | P—Nöt-panel (fx22) | NPU57700 | P—Nöt-ak(IgE);arb subst konc((f201,f202,f203,f256);proc) | (pde) | 2020-09-30
allergi, överkänslighet |  | P—Träd/buskp-panel (tx1) | NPU14840 | P—Träd- eller buskpollen-ak(IgE);arb konc((t1,t3,t7,t8,t10);proc) |  | 2019-05-27
allergi, överkänslighet |  | P—Träd/buskp-panel (tx5) | NPU14843 | P—Träd- eller buskpollen-ak(IgE);arb konc((t2,t4,t8,t12,t14);proc) |  | 2012-06-20
allergi, överkänslighet |  | P—Träd/buskp-panel (tx6) | NPU14839 | P—Träd- eller buskpollen-ak(IgE);arb konc((t1,t3,t5,t7,t10);proc) |  | 2020-11-30
allergi, överkänslighet |  | P—Träd/buskp-panel (tx7) | NPU14846 | P—Träd- eller buskpollen-ak(IgE);arb konc((t9,t12,t16,t18,t19,t21);proc) |  | 2020-11-30
allergi, överkänslighet |  | P—Träd/buskp-panel (tx9) | NPU14842 | P—Träd- eller buskpollen-ak(IgE);arb konc((t2,t3,t4,t7,t12);proc) |  | 2012-06-20
allergi, överkänslighet |  | P—Väggört(w19)-ak | NPU13392 | P—Parietaria officinalis-ak(IgE);arb subst konc(w19;proc) | (pde) | 2012-06-20
allergi, överkänslighet |  | P—Väggört(w21)-ak | NPU13391 | P—Parietaria judaica-ak(IgE);arb subst konc(w21;proc) | (pde) | 2012-06-20
allergi, överkänslighet |  | P—Väggört(w21)-ak (kl) | NPU11638 | P—Parietaria judaica-ak(IgE);arb konc(w21;proc) |  | 2012-06-20
allergi, överkänslighet |  | P—Yrkesall-panel (pax1) | NPU14815 | P—Yrkesallergen-ak(IgE);arb konc((e3,e4,e70,e85);proc) |  | 2012-06-20
allergi, överkänslighet |  | P—Yrkesall-panel (pax2) | NPU14812 | P—Yrkesallergen-ak(IgE);arb konc((d70,d71,i201,i202);proc) |  | 2012-06-20
allergi, överkänslighet |  | P—Yrkesall-panel (pax3) | NPU14814 | P—Yrkesallergen-ak(IgE);arb konc((m3,m6,g12,g15);proc) |  | 2012-06-20
allergi, överkänslighet |  | P—Yrkesall-panel (pax4) | NPU14813 | P—Yrkesallergen-ak(IgE);arb konc((f4,f14,k87,i202);proc) |  | 2012-06-20
allergi, överkänslighet |  | P—Yrkesall-panel (pax5) | NPU14811 | P—Yrkesallergen-ak(IgE);arb konc((k75,k76,k77,k79);proc) |  | 2012-06-20
allergi, överkänslighet |  | P—Yrkesall-panel (pax6) | NPU14816 | P—Yrkesallergen-ak(IgE);arb konc((k78,k79,k80,k85);proc) |  | 2012-06-20
allergi, överkänslighet |  | P—Örtpollen-panel (wx1) | NPU14848 | P—Örtpollen-ak(IgE);arb konc((w1,w6,w9,w10,w11);proc) |  | 2012-06-20
allergi, överkänslighet |  | P—Örtpollen-panel (wx2) | NPU14849 | P—Örtpollen-ak(IgE);arb konc((w2,w6,w9,w10,w15);proc) |  | 2012-06-20
allergi, överkänslighet |  | P—Örtpollen-panel (wx3) | NPU14850 | P—Örtpollen-ak(IgE);arb konc((w6,w9,w10,w12,w20);proc) |  | 2012-06-20
allergi, överkänslighet |  | P—Örtpollen-panel (wx5) | NPU14847 | P—Örtpollen-ak(IgE);arb konc((w1,w6,w7,w8,w12);proc) |  | 2012-06-20
allergi, överkänslighet |  | P—Örtpollen-panel (wx6) | NPU14852 | P—Örtpollen-ak(IgE);arb konc((w9,w10,w11,w18);proc) |  | 2012-06-20
allergi, överkänslighet |  | P—Örtpollen-panel (wx7) | NPU14851 | P—Örtpollen-ak(IgE);arb konc((w7,w8,w9,w10,w12);proc) |  | 2012-06-20
allergi, överkänslighet |  | P—A.alternata-ak | NPU13013 | P—Alternaria alternata-ak(IgE);arb subst konc(m6;proc) | (pde) | 2012-06-20
allergi, överkänslighet |  | P—A.alternata-ak (kl) | NPU11260 | P—Alternaria alternata-ak(IgE);arb konc(m6;proc) |  | 2012-06-20
allergi, överkänslighet |  | P—A.amstelodami-ak | NPU60855 | P—Aspergillus amstelodami-ak(IgE);arb subst konc(m40;proc) | (pde) | 2022-08-30
allergi, överkänslighet |  | P—A.artemisifolia-ak | NPU13060 | P—Ambrosia artemisifolia-ak(IgE);arb subst konc(w1;proc) | (pde) | 2012-06-20
allergi, överkänslighet |  | P—A.clavatus-ak | NPU60836 | P—Aspergillus clavatus-ak(IgE);arb subst konc(m21;proc) | (pde) | 2022-08-30
allergi, överkänslighet |  | P—A.confertiflora-ak | NPU60755 | P—Ambrosia confertiflora-ak(IgE);arb subst konc(w70;proc) | (pde) | 2022-08-30
allergi, överkänslighet |  | P—A.flavus-ak | NPU29349 | P—Aspergillus flavus-ak(IgE);arb subst konc(m228;proc) | (pde) | 2013-10-28
allergi, överkänslighet |  | P—A.flavus-ak | NPU60846 | P—Aspergillus flavus-ak(IgE);arb subst konc(m311;proc) | (pde) | 2022-08-30
allergi, överkänslighet |  | P—A.flavus-ak | NPU60844 | P—Aspergillus flavus-ak(IgE);arb subst konc(m54;proc) | (pde) | 2022-08-30
allergi, överkänslighet |  | P—A.fumigatus-ak | NPU13030 | P—Aspergillus fumigatus-ak(IgE);arb subst konc(m3;proc) | (pde) | 2012-06-20
allergi, överkänslighet |  | P—A.fumigatus-ak (klass) | NPU11277 | P—Aspergillus fumigatus-ak(IgE);arb konc(m3;proc) |  | 2012-06-20
allergi, överkänslighet |  | P—A.lentiformis-ak | NPU13287 | P—Atriplex lentiformis-ak(IgE);arb subst konc(w15;proc) | (pde) | 2022-05-19
allergi, överkänslighet |  | P—A.nidulans-ak | NPU60841 | P—Aspergillus nidulans-ak(IgE);arb subst konc(m47;proc) | (pde) | 2022-08-30
allergi, överkänslighet |  | P—A.niger-ak | NPU20076 | P—Aspergillus niger-ak(IgE);arb subst konc(m207;proc) | (pde) | 2012-11-12
allergi, överkänslighet |  | P—A.occidentalis-ak | NPU60706 | P—Allenrolfea occidentalis-ak(IgE);arb subst konc(w69;proc) | (pde) | 2022-08-30
allergi, överkänslighet |  | P—A.oryzae-ak | NPU60838 | P—Aspergillus oryzae-ak(IgE);arb subst konc(m304;proc) | (pde) | 2022-08-30
allergi, överkänslighet |  | P—A.oryzae-ak | NPU60842 | P—Aspergillus oryzae-ak(IgE);arb subst konc(m48;proc) | (pde) | 2022-08-30
allergi, överkänslighet |  | P—A.pullulans-ak | NPU13032 | P—Aureobasidium pullulans-ak(IgE);arb subst konc(m12;proc) | (pde) | 2012-06-20
allergi, överkänslighet |  | P—A.repens-ak | NPU60852 | P—Aspergillus repens-ak(IgE);arb subst konc(m29;proc) | (pde) | 2022-08-30
allergi, överkänslighet |  | P—A.salina(fiskfoder)-ak | NPU13026 | P—Artemia salina(akvariefiskfoder)-ak(IgE);arb subst konc(o202;proc) | (pde) | 2022-11-23
allergi, överkänslighet |  | P—A.serrulata-ak | NPU60884 | P—Alnus serrulata-ak(IgE);arb subst konc(t2;proc) | (pde) | 2022-09-21
allergi, överkänslighet |  | P—A.terreus-ak | NPU29357 | P—Aspergillus terreus-ak(IgE);arb subst konc(m36;proc) | (pde) | 2013-10-28
allergi, överkänslighet |  | P—A.terreus-ak | NPU60845 | P—Aspergillus terreus-ak(IgE);arb subst konc(m309;proc) | (pde) | 2022-08-30
allergi, överkänslighet |  | P—A.versicolor-ak | NPU18263 | P—Aspergillus versicolor-ak(IgE);arb subst konc(m19;proc) | (pde) | 2022-11-23
allergi, överkänslighet |  | P—A.versicolor-ak | NPU58426 | P—Aspergillus versicolor-ak(IgE);arb subst konc(m25;proc) | (pde) | 2022-11-23
allergi, överkänslighet |  | P—Abachiträdamm-ak | NPU58755 | P—Abachiträdamm-ak(IgE);arb subst konc(k212;proc) | (pde) | 2022-11-23
allergi, överkänslighet |  | P—Abalonesnäcka-ak | SWE05511 | P—Haliotis spp-ak(IgE);arb subst konc(f346;proc) | (pde) | 2019-05-27
allergi, överkänslighet |  | P—Abborre-ak | NPU60791 | P—Abborre-ak(IgE);arb subst konc(f65;proc) | (pde) | 2022-09-21
allergi, överkänslighet |  | P—Acarus siro-ak | NPU13001 | P—Acarus siro-ak(IgE);arb subst konc(d70;proc) | (pde) | 2012-06-20
allergi, överkänslighet |  | P—Acarus siro-ak (klass) | NPU11248 | P—Acarus siro-ak(IgE);arb konc(d70;proc) |  | 2012-06-20
allergi, överkänslighet |  | P—Acetylsalicylsyra-ak | NPU13002 | P—Acetylsalicylsyra-ak(IgE);arb subst konc(c217;proc) | (pde) | 2022-11-23
allergi, överkänslighet |  | P—Act d 8-ak | NPU29376 | P—Act d 8-ak(IgE);arb subst konc(proc) | (pde) | 2013-10-28
allergi, överkänslighet |  | P—Act d 8-ak | NPU61024 | P—Act d 8-ak(IgE);arb subst konc(f430;proc) | (pde) | 2022-12-14
allergi, överkänslighet |  | P—Akacia-ak | NPU13006 | P—Akacia-ak(IgE);arb subst konc(t19;proc) | (pde) | 2020-11-30
allergi, överkänslighet |  | P—Akacia-ak | NPU60790 | P—Akacia-ak(IgE);arb subst konc(t29;proc) | (pde) | 2022-08-30
allergi, överkänslighet |  | P—Alkalas-ak | NPU13010 | P—Alkalas-ak(IgE);arb subst konc(k205;proc) | (pde) | 2012-06-20
allergi, överkänslighet |  | P—Alm, U.crassifolia-ak | NPU57237 | P—Cedar alm-ak(IgE);arb subst konc(t45;proc) | (pde) | 2020-11-30
allergi, överkänslighet |  | P—Alm-ak | NPU13094 | P—Alm-ak(IgE);arb subst konc(t8;proc) | (pde) | 2012-06-20
allergi, överkänslighet |  | P—Aln g 1-ak | NPU60827 | P—Aln g 1-ak(IgE);arb subst konc(t245;proc) | (pde) | 2022-08-30
allergi, överkänslighet |  | P—Alt a 1-ak | NPU57308 | P—Alt a 1-ak(IgE);arb subst konc(m229;proc) | (pde) | 2022-05-19
allergi, överkänslighet |  | P—Alt a 6-ak | NPU60871 | P—Alt a 6-ak(IgE);arb subst konc(m230;proc) | (pde) | 2022-08-30
allergi, överkänslighet |  | P—Amb a 1-ak | NPU60728 | P—Amb a 1-ak(IgE);arb subst konc(w230;proc) | (pde) | 2022-08-30
allergi, överkänslighet |  | P—Ambraträd-ak | NPU60725 | P—Ambraträd-ak(IgE);arb subst konc(t211;proc) | (pde) | 2022-08-30
allergi, överkänslighet |  | P—Ambrosia deltoidea-ak | NPU60752 | P—Ambrosia deltoidea-ak(IgE);arb subst konc(w36;proc) | (pde) | 2022-08-30
allergi, överkänslighet |  | P—Ambrosia mix-ak | NPU60744 | P—Ambrosia mix-ak(IgE);arb subst konc(w209;proc) | (pde) | 2022-08-30
allergi, överkänslighet |  | P—Amerikansk ask-ak | NPU60821 | P—Amerikansk ask-ak(IgE);arb subst konc(t228;proc) | (pde) | 2022-08-30
allergi, överkänslighet |  | P—Amerikansk hassel-ak | NPU60814 | P—Amerikansk hassel-ak(IgE);arb subst konc(t40;proc) | (pde) | 2022-08-30
allergi, överkänslighet |  | P—Amerikansk hassel-ak | NPU60778 | P—Amerikansk hassel-ak(IgE);arb subst konc(t4;proc) | (pde) | 2022-09-21
allergi, överkänslighet |  | P—Amerikansk platan-ak | NPU60782 | P—Amerikansk platan-ak(IgE);arb subst konc(t11;proc) | (pde) | 2022-10-19
allergi, överkänslighet |  | P—Amerikansk platan-ak | NPU60799 | P—Amerikansk platan-ak(IgE);arb subst konc(t61;proc) | (pde) | 2022-10-19
allergi, överkänslighet |  | P—Amerikansk sekvoja-ak | NPU60823 | P—Amerikansk sekvoja-ak(IgE);arb subst konc(t230;proc) | (pde) | 2022-09-21
allergi, överkänslighet |  | P—Amoxicillin-ak | NPU18406 | P—Amoxicillin-ak(IgE);arb subst konc(c204;proc) | (pde) | 2012-06-20
allergi, överkänslighet |  | P—Amoxicilloyl-ak | NPU53980 | P—Amoxicilloyl-ak(IgE);arb subst konc(c6;proc) | (pde) | 2015-06-30
allergi, överkänslighet |  | P—Ampicillin-ak | NPU57239 | P—Ampicillin-ak(IgE);arb subst konc(c203;proc) | (pde) | 2019-12-20
allergi, överkänslighet |  | P—Ampicilloyl-ak | NPU53982 | P—Ampicilloyl-ak(IgE);arb subst konc(c5;proc) | (pde) | 2015-06-30
allergi, överkänslighet |  | P—Amylas-ak | NPU13008 | P—Amylas-ak(IgE);arb subst konc(k87;proc) | (pde) | 2012-06-20
allergi, överkänslighet |  | P—Ana o 3-ak (cashew) | NPU29320 | P—Ana o 3-ak(IgE);arb subst konc(f443;proc) | (pde) | 2014-03-08
allergi, överkänslighet |  | P—Ananas-ak | NPU13016 | P—Ananas-ak(IgE);arb subst konc(f210;proc) | (pde) | 2012-06-20
allergi, överkänslighet |  | P—Anisakis-ak | NPU57240 | P—Anisakis-ak(IgE);arb subst konc(p4;proc) | (pde) | 2018-04-16
allergi, överkänslighet |  | P—Anisfrö-ak | NPU13020 | P—Anisfrö-ak(IgE);arb subst konc(f271;proc) | (pde) | 2020-11-30
allergi, överkänslighet |  | P—Ankfjäder-ak | NPU13017 | P—Ankfjäder-ak(IgE);arb subst konc(e86;proc) | (pde) | 2012-06-20
allergi, överkänslighet |  | P—Ankkött-ak | NPU13018 | P—Ankkött-ak(IgE);arb subst konc(f157;proc) | (pde) | 2012-06-20
allergi, överkänslighet |  | P—Ansjovis-ak | NPU57241 | P—Ansjovis-ak(IgE);arb subst konc(f313;proc) | (pde) | 2020-04-29
allergi, överkänslighet |  | P—Apelsin-ak | NPU13024 | P—Apelsin-ak(IgE);arb subst konc(f33;proc) | (pde) | 2012-06-20
allergi, överkänslighet |  | P—Apelsin-ak (klass) | NPU11271 | P—Apelsin-ak(IgE);arb konc(f33;proc) |  | 2012-06-20
allergi, överkänslighet |  | P—Apelsinträd-ak | NPU60816 | P—Apelsinträd-ak(IgE);arb subst konc(t110;proc) | (pde) | 2022-09-21
allergi, överkänslighet |  | P—Api g 1-ak (selleri) | NPU57309 | P—Api g 1-ak(IgE);arb subst konc(f417;proc) | (pde) | 2020-11-30
allergi, överkänslighet |  | P—Api m 10-ak | NPU57577 | P—Api m 10-ak(IgE);arb subst konc(i217;proc) | (pde) | 2017-09-06
allergi, överkänslighet |  | P—Api m 1-ak | NPU60663 | P—Api m 1-ak(IgE);arb subst konc(a45;proc) | (pde) | 2022-05-19
allergi, överkänslighet |  | P—Api m 1-ak | NPU60804 | P—Api m 1-ak(IgE);arb subst konc(i208;proc) | (pde) | 2022-08-30
allergi, överkänslighet |  | P—Api m 1-ak (bi) | NPU28532 | P—Api m 1-ak(IgE);arb subst konc(proc) | (pde) | 2012-06-20
allergi, överkänslighet |  | P—Api m 2-ak (bi) | NPU57574 | P—Api m 2-ak(IgE);arb subst konc(i214;proc) | (pde) | 2020-11-30
allergi, överkänslighet |  | P—Api m 3-ak (bi) | NPU57575 | P—Api m 3-ak(IgE);arb subst konc(i215;proc) | (pde) | 2020-11-30
allergi, överkänslighet |  | P—Api m 5-ak (bi) | NPU57576 | P—Api m 5-ak(IgE);arb subst konc(i216;proc) | (pde) | 2020-11-30
allergi, överkänslighet |  | P—Aprikos-ak | NPU11692 | P—Aprikos-ak(IgE);arb subst konc(f237;proc) | (pde) | 2012-06-20
allergi, överkänslighet |  | P—Ara h 1-ak (jordnöt) | NPU28525 | P—Ara h 1-ak(IgE);arb subst konc(f422;proc) | (pde) | 2012-06-20
allergi, överkänslighet |  | P—Ara h 2-ak (jordnöt) | NPU28337 | P—Ara h 2-ak(IgE);arb subst konc(f423;proc) | (pde) | 2012-06-20
allergi, överkänslighet |  | P—Ara h 3-ak (jordnöt) | NPU28526 | P—Ara h 3-ak(IgE);arb subst konc(f424;proc) | (pde) | 2012-06-20
allergi, överkänslighet |  | P—Ara h 6-ak (jordnöt) | NPU58205 | P—Ara h 6-ak(IgE);arb subst konc(f447;proc) | (pde) | 2018-04-16
allergi, överkänslighet |  | P—Ara h 7-ak | NPU60567 | P—Ara h 7-ak(IgE);arb subst konc(f452;proc) | (pde) | 2022-11-23
allergi, överkänslighet |  | P—Ara h 8-ak (jordnöt) | NPU28338 | P—Ara h 8-ak(IgE);arb subst konc(f352;proc) | (pde) | 2012-06-20
allergi, överkänslighet |  | P—Ara h 9-ak (jordnöt) | NPU28527 | P—Ara h 9-ak(IgE);arb subst konc(f427;proc) | (pde) | 2012-06-20
allergi, överkänslighet |  | P—Arizona ask-ak | NPU60710 | P—Arizona ask-ak(IgE);arb subst konc(t33;proc) | (pde) | 2022-08-30
allergi, överkänslighet |  | P—Arizonacypress-ak | NPU57285 | P—Arizonacypress-ak(IgE);arb subst konc(t222;proc) | (pde) | 2022-05-19
allergi, överkänslighet |  | P—Art v 1-ak (gråbo) | NPU28687 | P—Art v 1-ak(IgE);arb subst konc(w231;a753;proc) | (pde) | 2012-06-20
allergi, överkänslighet |  | P—Art v 3-ak (LTP gråbo) | NPU28688 | P—Art v 3-ak(IgE);arb subst konc(w233;proc) | (pde) | 2012-06-20
allergi, överkänslighet |  | P—Ascaris suum-ak | NPU13027 | P—Ascaris suum-ak(IgE);arb subst konc(p1;proc) | (pde) | 2012-06-20
allergi, överkänslighet |  | P—Ask, europeisk-ak | NPU57242 | P—Ask, europeisk-ak(IgE);arb subst konc(t25;proc) | (pde) | 2022-11-23
allergi, överkänslighet |  | P—Ask, vit-ak | NPU13028 | P—Ask, vit-ak(IgE);arb subst konc(t15;proc) | (pde) | 2012-06-20
allergi, överkänslighet |  | P—Asklönn-ak | NPU60776 | P—Asklönn-ak(IgE);arb subst konc(t1;proc) | (pde) | 2022-09-21
allergi, överkänslighet |  | P—Askorbatoxidas-ak | NPU60771 | P—Askorbatoxidas (Cuc p AscO)-ak(IgE);arb subst konc(k226;proc) | (pde) | 2022-08-30
allergi, överkänslighet |  | P—Aspergillus clavatus-ak | NPU60722 | P—Aspergillus clavatus-ak(IgE);arb subst konc(m312;proc) | (pde) | 2022-08-30
allergi, överkänslighet |  | P—A.fumigatus-ak (IgG) | NPU57705 | P—Aspergillus fumigatus-ak(IgG);arb subst konc(proc) | (pde) | 2024-04-24
allergi, överkänslighet |  | P—Aspergillus nidulans-ak | NPU60720 | P—Aspergillus nidulans-ak(IgE);arb subst konc(m310;proc) | (pde) | 2022-08-30
allergi, överkänslighet |  | P—Asp f 1-ak | NPU57310 | P—Asp f 1-ak(IgE);arb subst konc(m218;proc) | (pde) | 2022-05-19
allergi, överkänslighet |  | P—Asp f 2-ak | NPU57311 | P—Asp f 2-ak(IgE);arb subst konc(m219;proc) | (pde) | 2022-05-19
allergi, överkänslighet |  | P—Asp f 3-ak | NPU57312 | P—Asp f 3-ak(IgE);arb subst konc(m220;proc) | (pde) | 2022-05-19
allergi, överkänslighet |  | P—Asp f 4-ak | NPU57313 | P—Asp f 4-ak(IgE);arb subst konc(m221;proc) | (pde) | 2022-05-19
allergi, överkänslighet |  | P—Asp f 6-ak | NPU57314 | P—Asp f 6-ak(IgE);arb subst konc(m222;proc) | (pde) | 2022-05-19
allergi, överkänslighet |  | P—Asp r 1-ak | NPU60660 | P—Asp r 1-ak(IgE);arb subst konc(a3050;proc) | (pde) | 2022-05-19
allergi, överkänslighet |  | P—Asp, amerikansk-ak | NPU13337 | P—Asp, amerikansk-ak(IgE);arb subst konc(t14;proc) | (pde) | 2012-06-20
allergi, överkänslighet |  | P—Atriplex canescens-ak | NPU60707 | P—Atriplex canescens-ak(IgE);arb subst konc(w75;proc) | (pde) | 2022-08-30
allergi, överkänslighet |  | P—Aubergine-ak | NPU13031 | P—Aubergine-ak(IgE);arb subst konc(f262;proc) | (pde) | 2012-06-20
allergi, överkänslighet |  | P—Avenbok-ak | NPU60285 | P—Avenbok-ak(IgE);arb subst konc(t209;proc) | (pde) | 2022-05-19
allergi, överkänslighet |  | P—Avokado-ak | NPU13033 | P—Avokado-ak(IgE);arb subst konc(f96;proc) | (pde) | 2012-06-20
allergi, överkänslighet |  | P—B.spicifera-ak | NPU60857 | P—Bipolaris spicifera-ak(IgE);arb subst konc(m46;proc) | (pde) | 2022-08-30
allergi, överkänslighet |  | P—B.tropicalis-ak | NPU57243 | P—Blomia tropicalis-ak(IgE);arb subst konc(d201;proc) | (pde) | 2020-11-30
allergi, överkänslighet |  | P—Bagerijäst-ak | NPU13034 | P—Saccharomyces cerevisiae-ak(IgE);arb subst konc(f45;proc) | (pde) | 2012-06-20
allergi, överkänslighet |  | P—Bahiagräs-ak | NPU13035 | P—Bahiagräs-ak(IgE);arb subst konc(g17;proc) | (pde) | 2012-06-20
allergi, överkänslighet |  | P—Bambuskott-ak | NPU57234 | P—Bambuskott-ak(IgE);arb subst konc(f51;proc) | (pde) | 2020-11-30
allergi, överkänslighet |  | P—Banan-ak | NPU13036 | P—Banan-ak(IgE);arb subst konc(f92;proc) | (pde) | 2012-06-20
allergi, överkänslighet |  | P—Basilika-ak | NPU20079 | P—Basilika-ak(IgE);arb subst konc(f269;proc) | (pde) | 2012-06-20
allergi, överkänslighet |  | P—Ber e 1-ak (paranöt) | NPU57315 | P—Ber e 1-ak(IgE);arb subst konc(f354;proc) | (pde) | 2018-12-14
allergi, överkänslighet |  | P—Bergsyra-ak | NPU13368 | P—Bergsyra-ak(IgE);arb subst konc(w18;proc) | (pde) | 2022-05-19
allergi, överkänslighet |  | P—Bet v 1-ak | NPU28522 | P—Bet v 1-ak(IgE);arb subst konc(t215;proc) | (pde) | 2012-06-20
allergi, överkänslighet |  | P—Bet v 1-ak | NPU60671 | P—Bet v 1-ak(IgE);arb subst konc(a89;proc) | (pde) | 2022-05-19
allergi, överkänslighet |  | P—Bet v 1-ak | NPU60800 | P—Bet v 1-ak(IgE);arb subst konc(t701;proc) | (pde) | 2022-08-30
allergi, överkänslighet |  | P—Bet v 2+Bet v 4-ak | NPU57316 | P—Bet v 2, Bet v 4-ak(IgE);arb subst konc(t221;proc) | (pde) | 2020-11-30
allergi, överkänslighet |  | P—Bet v 2-ak | NPU29377 | P—Bet v 2-ak(IgE);arb subst konc(t216;proc) | (pde) | 2013-10-28
allergi, överkänslighet |  | P—Bet v 2-ak | NPU60656 | P—Bet v 2-ak(IgE);arb subst konc(a127;proc) | (pde) | 2022-05-19
allergi, överkänslighet |  | P—Bet v 2-ak | NPU60802 | P—Bet v 2-ak(IgE);arb subst konc(t702;proc) | (pde) | 2022-08-30
allergi, överkänslighet |  | P—Bet v 4-ak (björk) | NPU57317 | P—Bet v 4-ak(IgE);arb subst konc(t220;proc) | (pde) | 2018-12-14
allergi, överkänslighet |  | P—Bet v 6-ak | NPU57318 | P—Bet v 6-ak(IgE);arb subst konc(t225;proc) | (pde) | 2023-09-20
allergi, överkänslighet |  | P—Bigift-ak | NPU13040 | P—Bigift-ak(IgE);arb subst konc(i1;proc) | (pde) | 2012-06-20
allergi, överkänslighet |  | P—Bigift-ak (klass) | NPU11287 | P—Bigift-ak(IgE);arb konc(i1;proc) |  | 2012-06-20
allergi, överkänslighet |  | P—Björk, grå-ak | NPU60788 | P—Björk, grå-ak(IgE);arb subst konc(t30;proc) | (pde) | 2022-08-30
allergi, överkänslighet |  | P—Björk-ak | NPU13041 | P—Björk-ak(IgE);arb subst konc(t3;proc) | (pde) | 2012-06-20
allergi, överkänslighet |  | P—Björk-ak (klass) | NPU11288 | P—Björk-ak(IgE);arb konc(t3;proc) |  | 2012-06-20
allergi, överkänslighet |  | P—Björnbär-ak | NPU13056 | P—Björnbär-ak(IgE);arb subst konc(f211;proc) | (pde) | 2012-06-20
allergi, överkänslighet |  | P—Blo t 5-ak | NPU60877 | P—Blo t 5-ak(IgE);arb subst konc(d207;proc) | (pde) | 2022-09-21
allergi, överkänslighet |  | P—Blomkål-ak | NPU13044 | P—Blomkål-ak(IgE);arb subst konc(f291;proc) | (pde) | 2013-02-25
allergi, överkänslighet |  | P—Blyerts-en-ak | NPU57244 | P—Blyerts-en-ak(IgE);arb subst konc(t57;proc) | (pde) | 2022-11-23
allergi, överkänslighet |  | P—Blyerts-en-ak | NPU60801 | P—Blyerts-en-ak(IgE);arb subst konc(t219;proc) | (pde) | 2022-09-21
allergi, överkänslighet |  | P—Blåbär-ak | NPU26807 | P—Blåbär-ak(IgE);arb subst konc(f288;proc) | (pde) | 2012-06-20
allergi, överkänslighet |  | P—Blåmussla-ak | NPU13046 | P—Blåmussla-ak(IgE);arb subst konc(f37;proc) | (pde) | 2012-06-20
allergi, överkänslighet |  | P—Bläckfisk Loligo-ak | NPU20083 | P—Bläckfisk Loligo spp-ak(IgE);arb subst konc(f258;proc) | (pde) | 2019-05-27
allergi, överkänslighet |  | P—Bläckfisk Octopus-ak | NPU20081 | P—Bläckfisk Octopus vulgaris-ak(IgE);arb subst konc(f59;proc) | (pde) | 2019-05-27
allergi, överkänslighet |  | P—Bläckfisk Todarodes-ak | NPU20082 | P—Bläckfisk Todarodes pacificus-ak(IgE);arb subst konc(f58;proc) | (pde) | 2019-05-27
allergi, överkänslighet |  | P—Bockhornsklöver-ak | NPU29360 | P—Bockhornsklöver-ak(IgE);arb subst konc(f305;proc) | (pde) | 2013-10-28
allergi, överkänslighet |  | P—Bok, europeisk-ak | NPU60810 | P—Bok, europeisk-ak(IgE);arb subst konc(t50;proc) | (pde) | 2022-08-30
allergi, överkänslighet |  | P—Bok-ak | NPU13061 | P—Bok, amerikansk-ak(IgE);arb subst konc(t5;proc) | (pde) | 2012-06-20
allergi, överkänslighet |  | P—Bomull-ak | NPU13050 | P—Bomullsfibrer-ak(IgE);arb subst konc(o1;proc) | (pde) | 2020-11-30
allergi, överkänslighet |  | P—Bomullsfrö-ak | NPU13051 | P—Bomullsfrö-ak(IgE);arb subst konc(k83;proc) | (pde) | 2020-11-30
allergi, överkänslighet |  | P—Bos d laktoferrin-ak | NPU57296 | P—Bos d laktoferrin-ak(IgE);arb subst konc(f334;proc) | (pde) | 2022-11-23
allergi, överkänslighet |  | P—Bos d 4 Laktalbumin-ak | NPU27971 | P—Bos d 4, alfa-laktalbumin-ak(IgE);arb subst konc(f76;proc) | (pde) | 2012-06-20
allergi, överkänslighet |  | P—Bos d 5 Laktoglobin-ak | NPU27974 | P—Bos d 5, beta-laktoglobin-ak(IgE);arb subst konc(f77;proc) | (pde) | 2012-06-20
allergi, överkänslighet |  | P—Bos d 6-ak (BSA) | NPU13053 | P—Bovint serumalbumin-ak(IgE);arb subst konc(e204;proc) | (pde) | 2020-11-30
allergi, överkänslighet |  | P—Bos d 8 Kasein-ak | NPU27977 | P—Bos d 8, Kasein-ak(IgE);arb subst konc(f78;proc) | (pde) | 2012-06-20
allergi, överkänslighet |  | P—Botrytis cinerea-ak | NPU13052 | P—Botrytis cinerea-ak(IgE);arb subst konc(m7;proc) | (pde) | 2012-06-20
allergi, överkänslighet |  | P—Bougainvillea-ak | NPU57815 | P—Bougainvillea-ak(IgE);arb subst konc(k214;proc) | (pde) | 2020-11-30
allergi, överkänslighet |  | P—Bovete-ak | NPU13049 | P—Bovetefrö-ak(IgE);arb subst konc(f11;proc) | (pde) | 2012-06-20
allergi, överkänslighet |  | P—Brasil.pepparträd-ak | NPU60712 | P—Brasilianskt pepparträd-ak(IgE);arb subst konc(t401;proc) | (pde) | 2022-08-30
allergi, överkänslighet |  | P—Broccoli-ak | NPU13054 | P—Broccoli-ak(IgE);arb subst konc(f260;proc) | (pde) | 2012-06-20
allergi, överkänslighet |  | P—Bromelin-ak | NPU13057 | P—Bromelin-ak(IgE);arb subst konc(k202;proc) | (pde) | 2012-06-20
allergi, överkänslighet |  | P—Broms-ak | NPU13296 | P—Broms(Tabanus spp)-ak(IgE);arb subst konc(i204;proc) | (pde) | 2020-11-30
allergi, överkänslighet |  | P—Bryggerijäst-ak | NPU60880 | P—Saccharomyces cerevisiae-ak(IgE);arb subst konc(f403;proc) | (pde) | 2022-09-21
allergi, överkänslighet |  | P—Brysselkål-ak | NPU13356 | P—Brysselkål-ak(IgE);arb subst konc(f217;proc) | (pde) | 2012-06-20
allergi, överkänslighet |  | P—Brännässla-ak | NPU13397 | P—Brännässla-ak(IgE);arb subst konc(w20;proc) | (pde) | 2012-06-20
allergi, överkänslighet |  | P—Brännässla-ak (klass) | NPU11644 | P—Brännässla-ak(IgE);arb konc(w20;proc) |  | 2012-06-20
allergi, överkänslighet |  | P—Burfågel-ak | NPU13058 | P—Burfågel-ak(IgE);arb subst konc(proc) | (pde) | 2012-06-20
allergi, överkänslighet |  | P—Bålgetinggift-ak | NPU13396 | P—Bålgetinggift-ak(IgE);arb subst konc(i75;proc) | (pde) | 2012-06-20
allergi, överkänslighet |  | P—Bäralm-ak | NPU57255 | P—Bäralm-ak(IgE);arb subst konc(t44;proc) | (pde) | 2022-05-19
allergi, överkänslighet |  | P—C.annuum(paprika)-ak | NPU13309 | P—Capsicum annuum-ak(IgE);arb subst konc(f218;proc) | (pde) | 2013-12-03
allergi, överkänslighet |  | P—C.equisetifolia-ak | NPU20078 | P—Casuarina equisetifolia-ak(IgE);arb subst konc(t73;proc) | (pde) | 2022-05-19
allergi, överkänslighet |  | P—C.floridum-ak | NPU60820 | P—Cercidium floridum-ak(IgE);arb subst konc(t219;proc) | (pde) | 2022-09-21
allergi, överkänslighet |  | P—C.globosum-ak | NPU57248 | P—Chaetomium globosum-ak(IgE);arb subst konc(m208;proc) | (pde) | 2020-11-30
allergi, överkänslighet |  | P—C.arcuatus-ak | NPU60873 | P—Chortoglyphus arcuatus-ak(IgE);arb subst konc(d75;proc) | (pde) | 2022-09-21
allergi, överkänslighet |  | P—C.cladosporioides-ak | NPU18266 | P—Cladosporium cladosporioides-ak(IgE);arb subst konc(m32;proc) | (pde) | 2022-11-23
allergi, överkänslighet |  | P—C.herbarum-ak | NPU13075 | P—Cladosporium herbarum-ak(IgE);arb subst konc(m2;proc) | (pde) | 2012-06-20
allergi, överkänslighet |  | P—C.herbarum-ak (klass) | NPU11322 | P—Cladosporium herbarum-ak(IgE);arb konc(m2;proc) |  | 2012-06-20
allergi, överkänslighet |  | P—C.sphaerospermum-ak | NPU60721 | P—Cladosporium sphaerospermum-ak(IgE);arb subst konc(m45;proc) | (pde) | 2022-08-30
allergi, överkänslighet |  | P—C.lewisi-ak | NPU57264 | P—Cladotanytarsus lewisi-ak(IgE);arb subst konc(i72;proc) | (pde) | 2022-11-23
allergi, överkänslighet |  | P—Can f 1-ak | NPU60657 | P—Can f 1-ak(IgE);arb subst konc(a174;proc) | (pde) | 2022-05-19
allergi, överkänslighet |  | P—Can f 1-ak (hund) | NPU53323 | P—Can f 1-ak(IgE);arb subst konc(e101;proc) | (pde) | 2015-02-18
allergi, överkänslighet |  | P—Can f 2-ak (hund) | NPU53324 | P—Can f 2-ak(IgE);arb subst konc(e102;proc) | (pde) | 2015-02-18
allergi, överkänslighet |  | P—Can f 3-ak(hund seralb) | NPU53325 | P—Can f 3-ak(IgE);arb subst konc(e221;proc) | (pde) | 2015-02-18
allergi, överkänslighet |  | P—Can f 4-ak | NPU60672 | P—Can f 4-ak(IgE);arb subst konc(e229;proc) | (pde) | 2022-08-30
allergi, överkänslighet |  | P—Can f 5-ak | NPU58641 | P—Can f 5-ak(IgE);arb subst konc(e226;proc) | (pde) | 2022-05-19
allergi, överkänslighet |  | P—Can f 5-ak (hund) | NPU53327 | P—Can f 5-ak(IgE);arb subst konc(proc) | (pde) | 2015-02-18
allergi, överkänslighet |  | P—Can f 6-ak | NPU60673 | P—Can f 6-ak(IgE);arb subst konc(e230;proc) | (pde) | 2022-08-30
allergi, överkänslighet |  | P—Candida albicans-ak | NPU13064 | P—Candida albicans-ak(IgE);arb subst konc(m5;proc) | (pde) | 2012-06-20
allergi, överkänslighet |  | P—Car p 1-ak | NPU13304 | P—Car p 1-ak(IgE);arb subst konc(k201;proc) | (pde) | 2022-05-19
allergi, överkänslighet |  | P—Carya alba-ak | NPU60691 | P—Carya alba-ak(IgE);arb subst konc(t41;proc) | (pde) | 2022-08-30
allergi, överkänslighet |  | P—Cashewnöt-ak | NPU13000 | P—Cashewnöt-ak(IgE);arb subst konc(f202;proc) | (pde) | 2012-06-20
allergi, överkänslighet |  | P—Cayennepeppar-ak | NPU60676 | P—Cayennepeppar-ak(IgE);arb subst konc(f19;proc) | (pde) | 2022-08-30
allergi, överkänslighet |  | P—CCD, MUXF3-ak | NPU29163 | P—CCD, MUXF3 Bromelain-ak(IgE);arb subst konc(o214;proc) | (pde) | 2013-04-15
allergi, överkänslighet |  | P—Cedertuja-ak | NPU57274 | P—Cedertuja-ak(IgE);arb subst konc(t212;proc) | (pde) | 2022-11-23
allergi, överkänslighet |  | P—Cefaklor-ak | NPU28287 | P—Cefaklor-ak(IgE);arb subst konc(c7;proc) | (pde) | 2012-06-20
allergi, överkänslighet |  | P—Champinjon-ak | NPU13068 | P—Champinjon-ak(IgE);arb subst konc(f212;proc) | (pde) | 2012-06-20
allergi, överkänslighet |  | P—Che a 1-ak | NPU60740 | P—Che a 1-ak(IgE);arb subst konc(w235;proc) | (pde) | 2022-08-30
allergi, överkänslighet |  | P—Cheddarost-ak | NPU13069 | P—Cheddarost-ak(IgE);arb subst konc(f81;proc) | (pde) | 2012-06-20
allergi, överkänslighet |  | P—Chilipeppar-ak | NPU13070 | P—Chilipeppar-ak(IgE);arb subst konc(f279;proc) | (pde) | 2012-06-20
allergi, överkänslighet |  | P—Chinchilla(epitel)-ak | NPU13071 | P—Chinchillaepitel-ak(IgE);arb subst konc(e208;proc) | (pde) | 2012-06-20
allergi, överkänslighet |  | P—Choklad-ak | NPU57279 | P—Choklad-ak(IgE);arb subst konc(f105;proc) | (pde) | 2022-08-30
allergi, överkänslighet |  | P—Citron-ak | NPU13074 | P—Citron-ak(IgE);arb subst konc(f208;proc) | (pde) | 2012-06-20
allergi, överkänslighet |  | P—Citronmålla-ak | NPU60753 | P—Citronmålla-ak(IgE);arb subst konc(w35;proc) | (pde) | 2022-08-30
allergi, överkänslighet |  | P—C.herbarum-ak (IgG) | NPU57989 | P—Cladosporium herbarum-ak(IgG);arb konc(m2;proc) |  | 2024-04-24
allergi, överkänslighet |  | P—Cla h 8-ak | NPU60872 | P—Cla h 8-ak(IgE);arb subst konc(m231;proc) | (pde) | 2022-09-21
allergi, överkänslighet |  | P—Clo t Toxoid-ak | NPU57287 | P—Tetanustoxoid (Clo t Toxoid)-ak(IgE);arb subst konc(c208;proc) | (pde) | 2022-11-23
allergi, överkänslighet |  | P—Contortatall-ak | NPU60808 | P—Contortatall-ak(IgE);arb subst konc(t48;proc) | (pde) | 2022-09-21
allergi, överkänslighet |  | P—Cor a 1.01-ak | NPU60826 | P—Cor a 1.01-ak(IgE);arb subst konc(t244;proc) | (pde) | 2022-09-21
allergi, överkänslighet |  | P—Cor a 1-ak (hasselnöt) | NPU28339 | P—Cor a 1-ak(IgE);arb subst konc(f428;proc) | (pde) | 2012-06-20
allergi, överkänslighet |  | P—Cor a 8-ak (hasselnöt) | NPU28340 | P—Cor a 8-ak(IgE);arb subst konc(f425;proc) | (pde) | 2012-06-20
allergi, överkänslighet |  | P—Cor a 9-ak (hasselnöt) | NPU29161 | P—Cor a 9-ak(IgE);arb subst konc(f440;proc) | (pde) | 2013-04-15
allergi, överkänslighet |  | P—Cor a 14-ak (hasselnöt) | NPU29162 | P—Cor a 14-ak(IgE);arb subst konc(f439;proc) | (pde) | 2013-04-15
allergi, överkänslighet |  | P—Cor a 16-ak (hasselnöt) | NPU62311 | P—Cor a 16-ak(IgE);arb subst konc(f457;proc) | (pde) | 2024-01-24
allergi, överkänslighet |  | P—Cry j 1-ak | NPU60828 | P—Cry j 1-ak(IgE);arb subst konc(t246;proc) | (pde) | 2022-09-21
allergi, överkänslighet |  | P—Cup a 1-ak | NPU60726 | P—Cup a 1-ak(IgE);arb subst konc(t226;proc) | (pde) | 2022-08-30
allergi, överkänslighet |  | P—Curry-ak | NPU13223 | P—Curry-ak(IgE);arb subst konc(f281;proc) | (pde) | 2012-06-20
allergi, överkänslighet |  | P—Curvularia lunata-ak | NPU13076 | P—Curvularia lunata-ak(IgE);arb subst konc(m16;proc) | (pde) | 2012-06-20
allergi, överkänslighet |  | P—Cyn d 1-ak | NPU60717 | P—Cyn d 1-ak(IgE);arb subst konc(g216;proc) | (pde) | 2022-08-30
allergi, överkänslighet |  | P—Cyp c 1-ak (karp) | NPU57319 | P—Cyp c 1-ak(IgE);arb subst konc(f355;proc) | (pde) | 2018-12-14
allergi, överkänslighet |  | P—Cypress-ak | NPU13077 | P—Cypress-ak(IgE);arb subst konc(t23;proc) | (pde) | 2020-11-30
allergi, överkänslighet |  | P—D.farinae-ak | NPU13078 | P—Dermatophagoides farinae-ak(IgE);arb subst konc(d2;proc) | (pde) | 2012-06-20
allergi, överkänslighet |  | P—D.farinae-ak (klass) | NPU11325 | P—Dermatophagoides farinae-ak(IgE);arb konc(d2;proc) |  | 2012-06-20
allergi, överkänslighet |  | P—D.microceras-ak | NPU13079 | P—Dermatophagoides microceras-ak(IgE);arb subst konc(d3;proc) | (pde) | 2012-06-20
allergi, överkänslighet |  | P—D.pteronyssinus-ak | NPU13080 | P—Dermatophagoides pteronyssinus-ak(IgE);arb subst konc(d1;proc) | (pde) | 2012-06-20
allergi, överkänslighet |  | P—D.pteronyssinus-ak(kl) | NPU11327 | P—Dermatophagoides pteronyssinus-ak(IgE);arb konc(d1;proc) |  | 2012-06-20
allergi, överkänslighet |  | P—Dadel-ak | NPU26703 | P—Dadel-ak(IgE);arb subst konc(f289;proc) | (pde) | 2012-09-20
allergi, överkänslighet |  | P—Dadelpalm-ak | NPU60690 | P—Dadelpalm-ak(IgE);arb subst konc(t406;proc) | (pde) | 2022-08-30
allergi, överkänslighet |  | P—Der f 1-ak | NPU60658 | P—Der f 1-ak(IgE);arb subst konc(a295;proc) | (pde) | 2022-05-19
allergi, överkänslighet |  | P—Der f 1-ak | NPU60876 | P—Der f 1-ak(IgE);arb subst konc(d206;proc) | (pde) | 2022-09-21
allergi, överkänslighet |  | P—Der f 2-ak | NPU60659 | P—Der f 2-ak(IgE);arb subst konc(a302;proc) | (pde) | 2022-05-19
allergi, överkänslighet |  | P—Der f 2-ak | NPU60875 | P—Der f 2-ak(IgE);arb subst konc(d204;proc) | (pde) | 2022-09-21
allergi, överkänslighet |  | P—Der p 1-ak(husd.kvalst) | NPU57298 | P—Der p 1-ak(IgE);arb subst konc(d202;proc) | (pde) | 2018-04-16
allergi, överkänslighet |  | P—Der p 1-ak | NPU60879 | P—Der p 1-ak(IgE);arb subst konc(a310;proc) | (pde) | 2022-09-21
allergi, överkänslighet |  | P—Der p 2-ak | NPU60661 | P—Der p 2-ak(IgE);arb subst konc(a316;proc) | (pde) | 2022-05-19
allergi, överkänslighet |  | P—Der p 2-ak(husd.kvalst) | NPU57320 | P—Der p 2-ak(IgE);arb subst konc(d203;proc) | (pde) | 2018-04-16
allergi, överkänslighet |  | P—Der p10-ak(husd.kvalst) | NPU57321 | P—Der p 10-ak(IgE);arb subst konc(d205;proc) | (pde) | 2018-04-16
allergi, överkänslighet |  | P—Der p23-ak(husd.kvalst) | NPU58618 | P—Der p 23-ak(IgE);arb subst konc(d209;proc) | (pde) | 2019-05-27
allergi, överkänslighet |  | P—Dill-ak | NPU13081 | P—Dill-ak(IgE);arb subst konc(f277;proc) | (pde) | 2012-06-20
allergi, överkänslighet |  | P—Distichlis spicata-ak | NPU60716 | P—Distichlis spicata-ak(IgE);arb subst konc(g203;proc) | (pde) | 2022-08-30
allergi, överkänslighet |  | P—Douglasgran-ak | NPU58600 | P—Douglasgran-ak(IgE);arb subst konc(t207;proc) | (pde) | 2022-05-19
allergi, överkänslighet |  | P—Dragant-ak | NPU28720 | P—Dragant-ak(IgE);arb subst konc(f298;proc) | (pde) | 2012-06-20
allergi, överkänslighet |  | P—Dragon-ak | NPU13103 | P—Dragon-ak(IgE);arb subst konc(f272;proc) | (pde) | 2017-07-05
allergi, överkänslighet |  | P—Drottningpalm-ak | NPU60713 | P—Drottningpalm-ak(IgE);arb subst konc(t72;proc) | (pde) | 2022-08-30
allergi, överkänslighet |  | P—Duva(S,fjäder,feces)-ak | NPU58542 | P—Duva(serum,fjäder,feces)-ak(IgE);arb subst konc(e91;proc) | (pde) | 2022-11-23
allergi, överkänslighet |  | P—Duvfeces-ak | NPU13085 | P—Duvfeces-ak(IgE);arb subst konc(e7;proc) | (pde) | 2012-06-20
allergi, överkänslighet |  | P—Duvfjäder-ak | NPU13086 | P—Duvfjäder-ak(IgE);arb subst konc(e215;proc) | (pde) | 2012-06-20
allergi, överkänslighet |  | P—E.granulosus-ak | NPU13090 | P—Echinococcus granulosus-ak(IgE);arb subst konc(p2;proc) | (pde) | 2022-11-23
allergi, överkänslighet |  | P—E.nigrum-ak | NPU60865 | P—Epicoccum nigrum-ak(IgE);arb subst konc(m73;proc) | (pde) | 2022-09-21
allergi, överkänslighet |  | P—E.purpurascens-ak | NPU13101 | P—Epicoccum nigrum-ak(IgE);arb subst konc(m14;proc) | (pde) | 2012-06-20
allergi, överkänslighet |  | P—Ek-ak | NPU60766 | P—Ek-ak(IgE);arb subst konc(t77;proc) | (pde) | 2022-08-30
allergi, överkänslighet |  | P—Ek-ak | NPU13091 | P—Ek-ak(IgE);arb subst konc(t7;proc) | (pde) | 2012-06-20
allergi, överkänslighet |  | P—Ek-ak (klass) | NPU11338 | P—Ek-ak(IgE);arb konc(t7;proc) |  | 2012-06-20
allergi, överkänslighet |  | P—Eldmyra-ak | NPU13196 | P—Eldmyra-ak(IgE);arb subst konc(i70;proc) | (pde) | 2022-05-19
allergi, överkänslighet |  | P—En-ak | NPU13096 | P—En-ak(IgE);arb subst konc(t6;proc) | (pde) | 2012-06-20
allergi, överkänslighet |  | P—Eng rajgräs-ak (klass) | NPU11589 | P—Engelskt rajgräs-ak(IgE);arb konc(g5;proc) |  | 2012-06-20
allergi, överkänslighet |  | P—Engelskt rajgräs-ak | NPU13342 | P—Engelskt rajgräs-ak(IgE);arb subst konc(g5;proc) | (pde) | 2012-06-20
allergi, överkänslighet |  | P—Epidermophyton-ak | NPU60864 | P—Epidermophyton-ak(IgE);arb subst konc(m72;proc) | (pde) | 2022-09-21
allergi, överkänslighet |  | P—Equ c 1-ak | NPU56994 | P—Equ c 1-ak(IgE);arb subst konc(proc) | (pde) | 2016-11-14
allergi, överkänslighet |  | P—Equ c 1-ak | NPU60803 | P—Equ c 1-ak(IgE);arb subst konc(e227;proc) | (pde) | 2022-08-30
allergi, överkänslighet |  | P—Erytromycin-ak | NPU13102 | P—Erytromycin-ak(IgE);arb subst konc(c212;proc) | (pde) | 2022-11-23
allergi, överkänslighet |  | P—Etylenoxid-ak | NPU13104 | P—Etylenoxid-ak(IgE);arb subst konc(k78;proc) | (pde) | 2012-06-20
allergi, överkänslighet |  | P—Eukalyptus-ak | NPU13105 | P—Eukalyptus-ak(IgE);arb subst konc(t18;proc) | (pde) | 2012-06-20
allergi, överkänslighet |  | P—Euroglyphus maynei-ak | NPU13106 | P—Euroglyphus maynei-ak(IgE);arb subst konc(d74;proc) | (pde) | 2012-06-20
allergi, överkänslighet |  | P—Eurotium-ak | NPU60795 | P—Eurotium-ak(IgE);arb subst konc(m300;proc) | (pde) | 2022-09-21
allergi, överkänslighet |  | P—F.culmorum-ak | NPU60848 | P—Fusarium culmorum-ak(IgE);arb subst konc(m18;proc) | (pde) | 2022-09-21
allergi, överkänslighet |  | P—F.oxysporum-ak | NPU60858 | P—Fusarium oxysporum-ak(IgE);arb subst konc(m49;proc) | (pde) | 2022-09-21
allergi, överkänslighet |  | P—Fel d 1-ak | NPU60662 | P—Fel d 1-ak(IgE);arb subst konc(a345;proc) | (pde) | 2022-05-19
allergi, överkänslighet |  | P—Fel d 1-ak (katt) | NPU57322 | P—Fel d 1-ak(IgE);arb subst konc(e94;proc) | (pde) | 2017-08-08
allergi, överkänslighet |  | P—Fel d 2-ak (katt) | NPU57307 | P—Fel d 2-ak(IgE);arb subst konc(e220;proc) | (pde) | 2017-08-08
allergi, överkänslighet |  | P—Fel d 4-ak | NPU57293 | P—Fel d 4-ak(IgE);arb subst konc(proc) | (pde) | 2017-09-07
allergi, överkänslighet |  | P—Fel d 4-ak | NPU61115 | P—Fel d 4-ak(IgE);arb subst konc(e228;proc) | (pde) | 2023-03-31
allergi, överkänslighet |  | P—Fetmålla-ak | NPU60754 | P—Fetmålla-ak(IgE);arb subst konc(w37;proc) | (pde) | 2022-08-30
allergi, överkänslighet |  | P—Fikon-ak | NPU20086 | P—Fikon-ak(IgE);arb subst konc(f328;proc) | (pde) | 2012-09-20
allergi, överkänslighet |  | P—Fikus spp-ak | NPU13042 | P—Fikus spp-ak(IgE);arb subst konc(k81;proc) | (pde) | 2012-06-20
allergi, överkänslighet |  | P—Finkfjäder-ak | NPU13110 | P—Finkfjäder-ak(IgE);arb subst konc(e214;proc) | (pde) | 2012-06-20
allergi, överkänslighet |  | P—Fläder-ak | NPU13189 | P—Fläder-ak(IgE);arb subst konc(t205;proc) | (pde) | 2012-08-23
allergi, överkänslighet |  | P—Fläskkött-ak | NPU13404 | P—Fläskkött-ak(IgE);arb subst konc(f26;proc) | (pde) | 2012-06-20
allergi, överkänslighet |  | P—Foderlosta-ak | NPU13393 | P—Foderlosta-ak(IgE);arb subst konc(g11;proc) | (pde) | 2022-05-19
allergi, överkänslighet |  | P—Foderlusern-ak | NPU60743 | P—Foderlusern-ak(IgE);arb subst konc(w45;proc) | (pde) | 2022-08-30
allergi, överkänslighet |  | P—Folkodin-ak | NPU56995 | P—Folkodin-ak(IgE);arb subst konc(c261;proc) | (pde) | 2016-11-14
allergi, överkänslighet |  | P—Forell-ak | NPU13442 | P—Forell-ak(IgE);arb subst konc(f204;proc) | (pde) | 2012-06-20
allergi, överkänslighet |  | P—Forell-ak (klass) | NPU11689 | P—Forell-ak(IgE);arb konc(f204;proc) |  | 2012-06-20
allergi, överkänslighet |  | P—Formaldehyd/formalin-ak | NPU13113 | P—Formaldehyd/formalin-ak(IgE);arb subst konc(k80;proc) | (pde) | 2012-06-20
allergi, överkänslighet |  | P—Ftalsyreanhydrid-ak | NPU13330 | P—Ftalsyreanhydrid-ak(IgE);arb subst konc(k79;proc) | (pde) | 2012-06-20
allergi, överkänslighet |  | P—Fulvia fulva-ak | NPU60847 | P—Fulvia fulva-ak(IgE);arb subst konc(m17;proc) | (pde) | 2022-09-21
allergi, överkänslighet |  | P—Fusarium moniliforme-ak | NPU13115 | P—Fusarium moniliforme-ak(IgE);arb subst konc(m9;proc) | (pde) | 2012-06-20
allergi, överkänslighet |  | P—Fårepitel-ak | NPU13118 | P—Fårepitel-ak(IgE);arb subst konc(e81;proc) | (pde) | 2012-06-20
allergi, överkänslighet |  | P—Fårepitel-ak (klass) | NPU11365 | P—Fårepitel-ak(IgE);arb konc(e81;proc) |  | 2012-06-20
allergi, överkänslighet |  | P—Fårmjölk-ak | NPU58559 | P—Fårmjölk-ak(IgE);arb subst konc(f325;proc) | (pde) | 2019-05-27
allergi, överkänslighet |  | P—Fårmjölkvassla-ak | NPU57277 | P—Fårmjölkvassla-ak(IgE);arb subst konc(f326;proc) | (pde) | 2019-12-20
allergi, överkänslighet |  | P—Fårull-ak | NPU60719 | P—Fårull-ak(IgE);arb subst konc(k20;proc) | (pde) | 2022-08-30
allergi, överkänslighet |  | P—Fänkål-ak | NPU13107 | P—Fänkål-ak(IgE);arb subst konc(f276;proc) | (pde) | 2012-06-20
allergi, överkänslighet |  | P—Fänkålfrö-ak | NPU13108 | P—Fänkålfrö-ak(IgE);arb subst konc(f219;proc) | (pde) | 2012-06-20
allergi, överkänslighet |  | P—G.candidum-ak | NPU60870 | P—Geotrichum candidum-ak(IgE);arb subst konc(m212;proc) | (pde) | 2022-09-21
allergi, överkänslighet |  | P—G.domesticus-ak | NPU13126 | P—Glycyphagus domesticus-ak(IgE);arb subst konc(d73;proc) | (pde) | 2012-06-20
allergi, överkänslighet |  | P—G.fimbriatum-ak | NPU60868 | P—Gliocladium fimbriatum-ak(IgE);arb subst konc(m93;proc) | (pde) | 2022-09-21
allergi, överkänslighet |  | P—G.fusca-ak | NPU60874 | P—Gohieria fusca-ak(IgE);arb subst konc(d76;proc) | (pde) | 2022-09-21
allergi, överkänslighet |  | P—Gad c 1-ak (torsk) | NPU57323 | P—Gad c 1-ak(IgE);arb subst konc(f426;proc) | (pde) | 2018-12-14
allergi, överkänslighet |  | P—Gal d 1 Ovomukoid-ak | NPU13303 | P—Gal d 1, Ovomukoid-ak(IgE);arb subst konc(f233;proc) | (pde) | 2012-06-20
allergi, överkänslighet |  | P—Gal d 2 Ovalb-ak (ägg) | NPU13302 | P—Gal d 2, Ovalbumin-ak(IgE);arb subst konc(f232;proc) | (pde) | 2012-06-20
allergi, överkänslighet |  | P—Gal d 3, Conalbumin-ak | NPU28954 | P—Gal d 3, Conalbumin-ak(IgE);arb subst konc(f323;proc) | (pde) | 2012-08-23
allergi, överkänslighet |  | P—Gal d 4 Lysozym-ak(ägg) | NPU13255 | P—Gal d 4, Lysozym-ak(IgE);arb subst konc(k208;proc) | (pde) | 2015-10-12
allergi, överkänslighet |  | P—Gal-(1-3)galaktos-ak | NPU29294 | P—Galaktosyl-(1-3)galaktos-ak(IgE);arb subst konc(proc) | (pde) | 2013-09-09
allergi, överkänslighet |  | P—Gal-(1-3)galaktos-ak | NPU58939 | P—Galaktosyl-(1-3)galaktos-ak(IgE);arb subst konc(o215;proc) | (pde) | 2019-12-20
allergi, överkänslighet |  | P—Gelatin-ak | NPU20087 | P—Gelatin-ak(IgE);arb subst konc(c74;proc) | (pde) | 2013-10-07
allergi, överkänslighet |  | P—Getepitel-ak | NPU13121 | P—Getepitel-ak(IgE);arb subst konc(e80;proc) | (pde) | 2012-06-20
allergi, överkänslighet |  | P—Getepitel-ak (klass) | NPU11368 | P—Getepitel-ak(IgE);arb konc(e80;proc) |  | 2012-06-20
allergi, överkänslighet |  | P—Getinggift-ak (i2) | NPU13185 | P—Långkindad getinggift-ak(IgE);arb subst konc(i2;proc) | (pde) | 2012-06-20
allergi, överkänslighet |  | P—Getinggift-ak (i3) | NPU13183 | P—Jordgetinggift-ak(IgE);arb subst konc(i3;proc) | (pde) | 2012-06-20
allergi, överkänslighet |  | P—Getinggift-ak (i5) | NPU13140 | P—Långkindad getinggift-ak(IgE);arb subst konc(i5;proc) | (pde) | 2012-06-20
allergi, överkänslighet |  | P—Getinggift-ak(i3,klass) | NPU11430 | P—Jordgetinggift-ak(IgE);arb konc(i3;proc) |  | 2012-06-20
allergi, överkänslighet |  | P—Getmjölk-ak | NPU13122 | P—Getmjölk-ak(IgE);arb subst konc(f300;proc) | (pde) | 2019-05-27
allergi, överkänslighet |  | P—Getmjölk-ak | NPU60770 | P—Getmjölk-ak(IgE);arb subst konc(f409;proc) | (pde) | 2022-11-23
allergi, överkänslighet |  | P—Getost-ak | NPU60792 | P—Getost-ak(IgE);arb subst konc(f139;proc) | (pde) | 2022-09-21
allergi, överkänslighet |  | P—Glasvar-ak | NPU57253 | P—Glasvar-ak(IgE);arb subst konc(f311;proc) | (pde) | 2022-11-23
allergi, överkänslighet |  | P—Gliadin-ak | NPU29474 | P—Gliadin-ak(IgE);arb subst konc(f98;proc) | (pde) | 2013-12-18
allergi, överkänslighet |  | P—Gluten-ak | NPU13125 | P—Gluten-ak(IgE);arb subst konc(f79;proc) | (pde) | 2012-06-20
allergi, överkänslighet |  | P—Gly m 4-ak (sojaböna) | NPU28531 | P—Gly m 4-ak(IgE);arb subst konc(f353;proc) | (pde) | 2012-06-20
allergi, överkänslighet |  | P—Gly m 5-ak | NPU28721 | P—Gly m 5-ak(IgE);arb subst konc(f431;proc) | (pde) | 2012-06-20
allergi, överkänslighet |  | P—Gly m 6-ak | NPU28722 | P—Gly m 6-ak(IgE);arb subst konc(f432;proc) | (pde) | 2012-06-20
allergi, överkänslighet |  | P—Gran-ak | NPU13367 | P—Gran-ak(IgE);arb subst konc(t201;proc) | (pde) | 2012-06-20
allergi, överkänslighet |  | P—Grapefrukt-ak | NPU13128 | P—Grapefrukt-ak(IgE);arb subst konc(f209;proc) | (pde) | 2020-11-30
allergi, överkänslighet |  | P—Grouper-ak | NPU60438 | P—Grouper-ak(IgE);arb subst konc(f410;proc) | (pde) | 2022-11-23
allergi, överkänslighet |  | P—Gråal-ak | NPU13093 | P—Gråal-ak(IgE);arb subst konc(t2;proc) | (pde) | 2012-06-20
allergi, överkänslighet |  | P—Gråal-ak (klass) | NPU11340 | P—Gråal-ak(IgE);arb konc(t2;proc) |  | 2012-06-20
allergi, överkänslighet |  | P—Gråbo-ak | NPU13135 | P—Gråbo-ak(IgE);arb subst konc(w6;proc) | (pde) | 2012-06-20
allergi, överkänslighet |  | P—Gråbo-ak (klass) | NPU11382 | P—Gråbo-ak(IgE);arb konc(w6;proc) |  | 2012-06-20
allergi, överkänslighet |  | P—Gråsej-ak | NPU27549 | P—Gråsej-ak(IgE);arb subst konc(f413;proc) | (pde) | 2012-06-20
allergi, överkänslighet |  | P—Grön böna-ak | NPU13132 | P—Grön böna-ak(IgE);arb subst konc(f315;proc) | (pde) | 2012-06-20
allergi, överkänslighet |  | P—Grön oliv-ak | NPU60681 | P—Grön oliv-ak(IgE);arb subst konc(f223;proc) | (pde) | 2022-08-30
allergi, överkänslighet |  | P—Grön sallad-ak | NPU13134 | P—Grön sallad-ak(IgE);arb subst konc(f215;proc) | (pde) | 2012-06-20
allergi, överkänslighet |  | P—Grönamarant-ak | NPU60746 | P—Amaranthus hybridus-ak(IgE);arb subst konc(w82;proc) | (pde) | 2022-08-30
allergi, överkänslighet |  | P—Grönpeppar-ak | NPU13316 | P—Grönpeppar-ak(IgE);arb subst konc(f263;proc) | (pde) | 2019-05-27
allergi, överkänslighet |  | P—Guar gummi-ak | NPU13137 | P—Guar gummi-ak(IgE);arb subst konc(f246;proc) | (pde) | 2012-06-20
allergi, överkänslighet |  | P—Guavafrukt-ak | NPU57254 | P—Guavafrukt-ak(IgE);arb subst konc(f292;proc) | (pde) | 2022-11-23
allergi, överkänslighet |  | P—Gudaträd-ak | NPU60689 | P—Gudaträd-ak(IgE);arb subst konc(t404;proc) | (pde) | 2022-08-30
allergi, överkänslighet |  | P—Gudaträd-ak | NPU60797 | P—Gudaträd-ak(IgE);arb subst konc(t51;proc) | (pde) | 2022-10-19
allergi, överkänslighet |  | P—Gullfrö-ak | NPU13055 | P—Gullfrö-ak(IgE);arb subst konc(w13;proc) | (pde) | 2022-05-19
allergi, överkänslighet |  | P—Gullris-ak | NPU13141 | P—Gullris-ak(IgE);arb subst konc(w12;proc) | (pde) | 2012-06-20
allergi, överkänslighet |  | P—Gultall-ak | NPU60809 | P—Gultall-ak(IgE);arb subst konc(t49;proc) | (pde) | 2022-09-21
allergi, överkänslighet |  | P—Gummi arabicum-ak | NPU13025 | P—Gummi arabicum-ak(IgE);arb subst konc(f297;proc) | (pde) | 2012-06-20
allergi, överkänslighet |  | P—Gurka-ak | NPU13004 | P—Gurka-ak(IgE);arb subst konc(f244;proc) | (pde) | 2012-06-20
allergi, överkänslighet |  | P—Gåsfjäder-ak | NPU13142 | P—Gåsfjäder-ak(IgE);arb subst konc(e70;proc) | (pde) | 2012-06-20
allergi, överkänslighet |  | P—H.halodes-ak | NPU13152 | P—Helminthosporium halodes-ak(IgE);arb subst konc(m8;proc) | (pde) | 2012-06-20
allergi, överkänslighet |  | P—H.intersemin-ak | NPU60887 | P—Helminthosporium intersemin-ak(IgE);arb subst konc(m63;proc) | (pde) | 2022-09-21
allergi, överkänslighet |  | P—Hallon-ak | NPU13158 | P—Hallon-ak(IgE);arb subst konc(f22;proc) | (pde) | 2022-11-23
allergi, överkänslighet |  | P—Hallon-ak | NPU20089 | P—Hallon-ak(IgE);arb subst konc(f343;proc) | (pde) | 2012-09-20
allergi, överkänslighet |  | P—Hamsterepitel-ak | NPU13145 | P—Hamsterepitel-ak(IgE);arb subst konc(e84;proc) | (pde) | 2012-06-20
allergi, överkänslighet |  | P—Hamsterepitel-ak (kl) | NPU11392 | P—Hamsterepitel-ak(IgE);arb konc(e84;proc) |  | 2012-06-20
allergi, överkänslighet |  | P—Harris-ak | NPU60812 | P—Harris-ak(IgE);arb subst konc(t55;proc) | (pde) | 2022-10-05
allergi, överkänslighet |  | P—Hassel-ak | NPU13146 | P—Hassel-ak(IgE);arb subst konc(t4;proc) | (pde) | 2012-06-20
allergi, överkänslighet |  | P—Hassel-ak (klass) | NPU11393 | P—Hassel-ak(IgE);arb konc(t4;proc) |  | 2012-06-20
allergi, överkänslighet |  | P—Hasselal-ak | NPU60882 | P—Hasselal-ak(IgE);arb subst konc(t202;proc) | (pde) | 2022-08-30
allergi, överkänslighet |  | P—Hasselnöt-ak | NPU13147 | P—Hasselnöt-ak(IgE);arb subst konc(f17;proc) | (pde) | 2012-06-20
allergi, överkänslighet |  | P—Hasselnöt-ak (klass) | NPU11394 | P—Hasselnöt-ak(IgE);arb konc(f17;proc) |  | 2012-06-20
allergi, överkänslighet |  | P—Havreflygsot-ak | NPU60886 | P—Havreflygsot-ak(IgE);arb subst konc(m211;proc) | (pde) | 2022-09-21
allergi, överkänslighet |  | P—Havremjöl-ak | NPU13151 | P—Havre(fullkorn)-ak(IgE);arb subst konc(f7;proc) | (pde) | 2015-02-09
allergi, överkänslighet |  | P—Havremjöl-ak (klass) | NPU11398 | P—Havre(fullkorn)-ak(IgE);arb konc(f7;proc) |  | 2015-02-09
allergi, överkänslighet |  | P—Havrepollen-ak | NPU13148 | P—Havre-ak(IgE);arb subst konc(g14;proc) | (pde) | 2012-06-20
allergi, överkänslighet |  | P—Hemlock-ak | NPU60822 | P—Hemlock-ak(IgE);arb subst konc(t229;proc) | (pde) | 2022-09-21
allergi, överkänslighet |  | P—Hev b 11, kitinas-ak | NPU57325 | P—Hev b 11, klass 1 kitinas-ak(IgE);arb subst konc(k224;proc) | (pde) | 2022-05-19
allergi, överkänslighet |  | P—Hev b 1-ak | NPU57324 | P—Hev b 1-ak(IgE);arb subst konc(k215;proc) | (pde) | 2022-05-19
allergi, överkänslighet |  | P—Hev b 3-ak | NPU57326 | P—Hev b 3-ak(IgE);arb subst konc(k217;proc) | (pde) | 2022-05-19
allergi, överkänslighet |  | P—Hev b 5-ak | NPU57327 | P—Hev b 5-ak(IgE);arb subst konc(k218;proc) | (pde) | 2022-05-19
allergi, överkänslighet |  | P—Hev b 6.01-ak (latex) | NPU28529 | P—Hev b 6.01-ak(IgE);arb subst konc(k219;proc) | (pde) | 2012-06-20
allergi, överkänslighet |  | P—Hev b 6.02-ak | NPU57328 | P—Hev b 6.02-ak(IgE);arb subst konc(k220;proc) | (pde) | 2022-08-30
allergi, överkänslighet |  | P—Hev b 8-ak (latex) | NPU28530 | P—Hev b 8, Hevea profilin-ak(IgE);arb subst konc(k221;proc) | (pde) | 2012-06-20
allergi, överkänslighet |  | P—Hev b 9-ak | NPU57329 | P—Hev b 9-ak(IgE);arb subst konc(k222;proc) | (pde) | 2022-11-23
allergi, överkänslighet |  | P—Hexahydroftalanhydr-ak | NPU57256 | P—Hexahydroftalanhydrid-ak(IgE);arb subst konc(k209;proc) | (pde) | 2022-11-23
allergi, överkänslighet |  | P—Hirsfrö-ak | NPU13159 | P—Hirsfrö-ak(IgE);arb subst konc(f55;proc) | (pde) | 2013-10-14
allergi, överkänslighet |  | P—Hjortepitel-ak | NPU28288 | P—Hjortepitel-ak(IgE);arb subst konc(e216;proc) | (pde) | 2012-06-20
allergi, överkänslighet |  | P—Honung-ak | NPU13160 | P—Honung-ak(IgE);arb subst konc(f247;proc) | (pde) | 2012-06-20
allergi, överkänslighet |  | P—Humla-ak (i205) | NPU29289 | P—Humla-ak(IgE);arb subst konc(i205;proc) | (pde) | 2013-08-08
allergi, överkänslighet |  | P—Humla-ak (i80) | NPU26806 | P—Humla-ak(IgE);arb subst konc(i80;proc) | (pde) | 2012-06-20
allergi, överkänslighet |  | P—Humle-ak | NPU13161 | P—Humle-ak(IgE);arb subst konc(f324;proc) | (pde) | 2018-12-14
allergi, överkänslighet |  | P—Hummer-ak | NPU13162 | P—Hummer-ak(IgE);arb subst konc(f80;proc) | (pde) | 2012-06-20
allergi, överkänslighet |  | P—Hundepitel-ak | NPU13164 | P—Hundepitel-ak(IgE);arb subst konc(e2;proc) | (pde) | 2012-06-20
allergi, överkänslighet |  | P—Hundepitel-ak (klass) | NPU11411 | P—Hundepitel-ak(IgE);arb konc(e2;proc) |  | 2012-06-20
allergi, överkänslighet |  | P—Hundfänkål-ak | NPU60703 | P—Hundfänkål-ak(IgE);arb subst konc(w46;proc) | (pde) | 2022-08-30
allergi, överkänslighet |  | P—Hundmjäll-ak | NPU13167 | P—Hundmjäll-ak(IgE);arb subst konc(e5;proc) | (pde) | 2012-06-20
allergi, överkänslighet |  | P—Hundmjäll-ak (klass) | NPU11414 | P—Hundmjäll-ak(IgE);arb konc(e5;proc) |  | 2012-06-20
allergi, överkänslighet |  | P—Hundtandgräs-ak | NPU20080 | P—Hundtandgräs-ak(IgE);arb subst konc(g2;proc) | (pde) | 2012-06-20
allergi, överkänslighet |  | P—Hundäxing-ak | NPU13165 | P—Hundäxing-ak(IgE);arb subst konc(g3;proc) | (pde) | 2012-06-20
allergi, överkänslighet |  | P—Husd Hollister-Stier-ak | NPU13171 | P—Husdamm (Hollister-Stier lab)-ak(IgE);arb subst konc(h2;proc) | (pde) | 2012-06-20
allergi, överkänslighet |  | P—Husdamm Greer-ak | NPU13170 | P—Husdamm (Greer lab inc)-ak(IgE);arb subst konc(h1;proc) | (pde) | 2012-06-20
allergi, överkänslighet |  | P—Husdamm, Japan-ak | NPU60881 | P—Husdamm, Japan-ak(IgE);arb subst konc(h6;proc) | (pde) | 2022-09-21
allergi, överkänslighet |  | P—Hymenoclea salsola-ak | NPU60756 | P—Hymenoclea salsola-ak(IgE);arb subst konc(w41;proc) | (pde) | 2022-08-30
allergi, överkänslighet |  | P—Hälleflundra-ak | NPU57259 | P—Hälleflundra-ak(IgE);arb subst konc(f303;proc) | (pde) | 2019-12-20
allergi, överkänslighet |  | P—Hästambrosia-ak | NPU13415 | P—Hästambrosia-ak(IgE);arb subst konc(w3;proc) | (pde) | 2020-11-30
allergi, överkänslighet |  | P—Hästkastanj-ak | NPU20088 | P—Hästkastanj-ak(IgE);arb subst konc(t203;proc) | (pde) | 2022-11-23
allergi, överkänslighet |  | P—Hästkött-ak | NPU27925 | P—Hästkött-ak(IgE);arb subst konc(f321;proc) | (pde) | 2012-06-20
allergi, överkänslighet |  | P—Hästmjäll-ak | NPU13157 | P—Hästmjäll-ak(IgE);arb subst konc(e3;proc) | (pde) | 2012-06-20
allergi, överkänslighet |  | P—Hästmjäll-ak (klass) | NPU11404 | P—Hästmjäll-ak(IgE);arb konc(e3;proc) |  | 2012-06-20
allergi, överkänslighet |  | P—Hästserum-ak | NPU13156 | P—Hästserum-ak(IgE);arb subst konc(e205;proc) | (pde) | 2012-09-20
allergi, överkänslighet |  | P—Häststyngslarv-ak | NPU13154 | P—Häststyngslarv-ak(IgE);arb subst konc(i201;proc) | (pde) | 2012-06-20
allergi, överkänslighet |  | P—Hönsfeces-ak | NPU13244 | P—Hönsfeces-ak(IgE);arb subst konc(e218;proc) | (pde) | 2018-12-14
allergi, överkänslighet |  | P—Hönsfjäder-ak | NPU13190 | P—Hönsfjäder-ak(IgE);arb subst konc(e85;proc) | (pde) | 2012-06-20
allergi, överkänslighet |  | P—Hönshirs-ak | NPU57257 | P—Hönshirs-ak(IgE);arb subst konc(f57;proc) | (pde) | 2022-11-23
allergi, överkänslighet |  | P—Hönskött-ak | NPU13191 | P—Hönskött-ak(IgE);arb subst konc(f83;proc) | (pde) | 2012-06-20
allergi, överkänslighet |  | P—Hönsserum-ak | NPU13245 | P—Hönsserum-ak(IgE);arb subst konc(e219;proc) | (pde) | 2020-11-30
allergi, överkänslighet |  | P—Hönsägg-ak | NPU13193 | P—Hönsägg-ak(IgE);arb subst konc(f245;proc) | (pde) | 2012-06-20
allergi, överkänslighet |  | P—Iller-ak | NPU13114 | P—Iller-ak(IgE);arb subst konc(e217;proc) | (pde) | 2012-06-20
allergi, överkänslighet |  | P—Ingefära-ak | NPU13197 | P—Ingefära-ak(IgE);arb subst konc(f270;proc) | (pde) | 2012-06-20
allergi, överkänslighet |  | P—Insulin, humant-ak | NPU13199 | P—Insulin, humant-ak(IgE);arb subst konc(c73;proc) | (pde) | 2012-06-20
allergi, överkänslighet |  | P—Insulin, nötkreatur-ak | NPU13198 | P—Insulin, nötkreatur-ak(IgE);arb subst konc(c71;proc) | (pde) | 2022-05-19
allergi, överkänslighet |  | P—Insulin, svin-ak | NPU13200 | P—Insulin, svin-ak(IgE);arb subst konc(c70;proc) | (pde) | 2022-05-19
allergi, överkänslighet |  | P—Isocyanat HDI-ak | NPU13201 | P—Isocyanat HDI-ak(IgE);arb subst konc(k77;proc) | (pde) | 2012-06-20
allergi, överkänslighet |  | P—Isocyanat MDI-ak | NPU13202 | P—Isocyanat MDI-ak(IgE);arb subst konc(k76;proc) | (pde) | 2012-06-20
allergi, överkänslighet |  | P—Isocyanat TDI-ak | NPU13203 | P—Isocyanat TDI-ak(IgE);arb subst konc(k75;proc) | (pde) | 2012-06-20
allergi, överkänslighet |  | P—Ispaghula(laxativ)-ak | NPU13204 | P—Ispaghula(laxativ)-ak(IgE);arb subst konc(k72;proc) | (pde) | 2012-06-20
allergi, överkänslighet |  | P—Iva annua-ak | NPU60735 | P—Iva annua-ak(IgE);arb subst konc(w16;proc) | (pde) | 2022-08-30
allergi, överkänslighet |  | P—Iva ciliata-ak | NPU60750 | P—Iva ciliata-ak(IgE);arb subst konc(w16;proc) | (pde) | 2022-08-30
allergi, överkänslighet |  | P—J.californica-ak | NPU60779 | P—Juglans californica-ak(IgE);arb subst konc(t10;proc) | (pde) | 2022-11-23
allergi, överkänslighet |  | P—J.monosperma-ak | NPU60807 | P—Juniperus monosperma-ak(IgE);arb subst konc(t47;proc) | (pde) | 2022-09-21
allergi, överkänslighet |  | P—J.occidentalis-ak | NPU60761 | P—Juniperus occidentalis-ak(IgE);arb subst konc(t60;proc) | (pde) | 2022-11-23
allergi, överkänslighet |  | P—Jackfrukt-ak | NPU59240 | P—Jackfrukt-ak(IgE);arb subst konc(f318;proc) | (pde) | 2022-11-23
allergi, överkänslighet |  | P—Japansk al-ak | NPU60697 | P—Japansk al-ak(IgE);arb subst konc(t81;proc) | (pde) | 2022-08-30
allergi, överkänslighet |  | P—Japansk ceder-ak | NPU13205 | P—Japansk ceder-ak(IgE);arb subst konc(t17;proc) | (pde) | 2012-06-20
allergi, överkänslighet |  | P—Japansk humle-ak | NPU60751 | P—Humulus scandens-ak(IgE);arb subst konc(w22;proc) | (pde) | 2022-08-30
allergi, överkänslighet |  | P—Japansk humle-ak | NPU60749 | P—Humulus japonicus-ak(IgE);arb subst konc(w90;proc) | (pde) | 2022-08-30
allergi, överkänslighet |  | P—Japansk mispelfrukt-ak | NPU60684 | P—Japansk mispelfrukt-ak(IgE);arb subst konc(f401;proc) | (pde) | 2022-08-30
allergi, överkänslighet |  | P—Japansk ädelcypress-ak | NPU60696 | P—Japansk ädelcypress-ak(IgE);arb subst konc(t80;proc) | (pde) | 2022-08-30
allergi, överkänslighet |  | P—Japansk ädelcypress-ak | NPU60786 | P—Japansk ädelcypress-ak(IgE);arb subst konc(t24;proc) | (pde) | 2022-09-21
allergi, överkänslighet |  | P—Johannesbröd-ak | NPU20091 | P—Johannesbröd-ak(IgE);arb subst konc(f296;proc) | (pde) | 2012-09-20
allergi, överkänslighet |  | P—Johnsongräs-ak | NPU13206 | P—Johnsongräs-ak(IgE);arb subst konc(g10;proc) | (pde) | 2020-11-30
allergi, överkänslighet |  | P—Jordgubbe-ak | NPU13207 | P—Jordgubbe-ak(IgE);arb subst konc(f44;proc) | (pde) | 2012-06-20
allergi, överkänslighet |  | P—Jordnöt-ak | NPU13208 | P—Jordnöt-ak(IgE);arb subst konc(f13;proc) | (pde) | 2012-06-20
allergi, överkänslighet |  | P—Jordnöt-ak (klass) | NPU11455 | P—Jordnöt-ak(IgE);arb konc(f13;proc) |  | 2012-06-20
allergi, överkänslighet |  | P—Jug r 1-ak (valnöt) | NPU29510 | P—Jug r 1-ak(IgE);arb subst konc(f441;proc) | (pde) | 2014-03-18
allergi, överkänslighet |  | P—Jug r 3-ak (valnöt) | NPU29511 | P—Jug r 3-ak(IgE);arb subst konc(f442;proc) | (pde) | 2014-03-18
allergi, överkänslighet |  | P—Jujubär-ak | NPU57246 | P—Jujubär-ak(IgE);arb subst konc(f336;proc) | (pde) | 2022-11-23
allergi, överkänslighet |  | P—Kackerlacka, amerika-ak | NPU60674 | P—Kackerlacka, amerikansk-ak(IgE);arb subst konc(i206;proc) | (pde) | 2022-08-30
allergi, överkänslighet |  | P—Kackerlacka, orienta-ak | NPU57258 | P—Kackerlacka, orientalisk-ak(IgE);arb subst konc(i207;proc) | (pde) | 2022-11-23
allergi, överkänslighet |  | P—Kackerlacka-ak | NPU11458 | P—Kackerlacka-ak(IgE);arb konc(i6;proc) |  | 2012-06-20
allergi, överkänslighet |  | P—Kackerlacka-ak | NPU13211 | P—Kackerlacka-ak(IgE);arb subst konc(i6;proc) | (pde) | 2020-11-30
allergi, överkänslighet |  | P—Kaffe-ak | NPU13209 | P—Kaffe-ak(IgE);arb subst konc(f221;proc) | (pde) | 2012-06-20
allergi, överkänslighet |  | P—Kaffeböna, grön-ak | NPU13133 | P—Kaffeböna, grön-ak(IgE);arb subst konc(k70;proc) | (pde) | 2020-11-30
allergi, överkänslighet |  | P—Kakao-ak | NPU13210 | P—Kakao-ak(IgE);arb subst konc(f93;proc) | (pde) | 2012-06-20
allergi, överkänslighet |  | P—Kakifrukt-ak | NPU20092 | P—Kakifrukt-ak(IgE);arb subst konc(f301;proc) | (pde) | 2020-11-30
allergi, överkänslighet |  | P—Kajeputträd-ak | NPU59420 | P—Melaleuca (Kajeputträd)-ak(IgE);arb subst konc(t21;proc) | (pde) | 2023-09-20
allergi, överkänslighet |  | P—Kalkonfjäder-ak | NPU13212 | P—Kalkonfjäder-ak(IgE);arb subst konc(e89;proc) | (pde) | 2012-06-20
allergi, överkänslighet |  | P—Kalkonkött-ak | NPU13213 | P—Kalkonkött-ak(IgE);arb subst konc(f284;proc) | (pde) | 2012-06-20
allergi, överkänslighet |  | P—Kamomill-ak | NPU13215 | P—Kamomill-ak(IgE);arb subst konc(w206;proc) | (pde) | 2018-04-16
allergi, överkänslighet |  | P—Kanariefågelfeces-ak | NPU28963 | P—Kanariefågelfeces-ak(IgE);arb subst konc(e200;proc) | (pde) | 2012-09-20
allergi, överkänslighet |  | P—Kanariefågelfjäder-ak | NPU13216 | P—Kanariefågelfjäder-ak(IgE);arb subst konc(e201;proc) | (pde) | 2012-06-20
allergi, överkänslighet |  | P—Kanariepalm-ak | NPU60824 | P—Kanariepalm-ak(IgE);arb subst konc(t214;proc) | (pde) | 2022-09-21
allergi, överkänslighet |  | P—Kanel-ak | NPU13218 | P—Kanel-ak(IgE);arb subst konc(f220;proc) | (pde) | 2012-06-20
allergi, överkänslighet |  | P—Kaninepitel-ak | NPU13219 | P—Kaninepitel-ak(IgE);arb subst konc(e82;proc) | (pde) | 2012-06-20
allergi, överkänslighet |  | P—Kaninepitel-ak (klass) | NPU11466 | P—Kaninepitel-ak(IgE);arb konc(e82;proc) |  | 2012-06-20
allergi, överkänslighet |  | P—Kaninkött-ak | NPU13220 | P—Kaninkött-ak(IgE);arb subst konc(f213;proc) | (pde) | 2022-05-19
allergi, överkänslighet |  | P—Kaninserum-ak | NPU13221 | P—Kaninserum-ak(IgE);arb subst konc(e206;proc) | (pde) | 2012-06-20
allergi, överkänslighet |  | P—Kaninurin-ak | NPU20094 | P—Kaninurinprotein-ak(IgE);arb subst konc(e211;proc) | (pde) | 2020-11-30
allergi, överkänslighet |  | P—Kansasamarant-ak | NPU60747 | P—Kansasamarant-ak(IgE);arb subst konc(w39;proc) | (pde) | 2022-08-30
allergi, överkänslighet |  | P—Kardemumma-ak | NPU13222 | P—Kardemumma-ak(IgE);arb subst konc(f267;proc) | (pde) | 2012-11-12
allergi, överkänslighet |  | P—Karminröd(E120)-ak | NPU20084 | P—Karminröd-ak(IgE);arb subst konc(f340;proc) | (pde) | 2012-09-20
allergi, överkänslighet |  | P—Kastanj, äkta-ak | NPU13225 | P—Kastanj, äkta-ak(IgE);arb subst konc(f299;proc) | (pde) | 2012-06-20
allergi, överkänslighet |  | P—Kastanjpollen-ak | NPU57290 | P—Kastanj-ak(IgE);arb subst konc(t206;proc) | (pde) | 2020-11-30
allergi, överkänslighet |  | P—Kattmjäll-ak | NPU13227 | P—Kattmjäll-ak(IgE);arb subst konc(e1;proc) | (pde) | 2012-08-23
allergi, överkänslighet |  | P—Kattmjäll-ak(klass) | NPU11474 | P—Kattmjäll-ak(IgE);arb konc(e1;proc) |  | 2012-08-23
allergi, överkänslighet |  | P—Keltisk tamarisk-ak | NPU60806 | P—Keltisk tamarisk-ak(IgE);arb subst konc(t35;proc) | (pde) | 2022-09-21
allergi, överkänslighet |  | P—Kikärta-ak | NPU20095 | P—Kikärta-ak(IgE);arb subst konc(f309;proc) | (pde) | 2012-09-20
allergi, överkänslighet |  | P—Kiwi-ak | NPU13232 | P—Kiwi-ak(IgE);arb subst konc(f84;proc) | (pde) | 2012-06-20
allergi, överkänslighet |  | P—Kloramin T-ak | NPU13072 | P—Kloramin T-ak(IgE);arb subst konc(k85;proc) | (pde) | 2012-06-20
allergi, överkänslighet |  | P—Kloramin T-ak | NPU11319 | P—Kloramin T-ak(IgE);arb konc(k85;proc) |  | 2012-06-20
allergi, överkänslighet |  | P—Klorhexidin-ak | NPU29348 | P—Klorhexidin-ak(IgE);arb subst konc(c8;proc) | (pde) | 2013-10-08
allergi, överkänslighet |  | P—Knylhavre-ak | NPU27980 | P—Knylhavre-ak(IgE);arb subst konc(g204;proc) | (pde) | 2022-11-23
allergi, överkänslighet |  | P—Kokosnöt-ak | NPU13234 | P—Kokosnöt-ak(IgE);arb subst konc(f36;proc) | (pde) | 2012-06-20
allergi, överkänslighet |  | P—Kolja-ak | NPU13243 | P—Kolja-ak(IgE);arb subst konc(f42;proc) | (pde) | 2012-06-20
allergi, överkänslighet |  | P—Kolja-ak (klass) | NPU11490 | P—Kolja-ak(IgE);arb konc(f42;proc) |  | 2012-06-20
allergi, överkänslighet |  | P—Kolvhirs-ak | NPU57281 | P—Kolvhirs-ak(IgE);arb subst konc(f56;proc) | (pde) | 2022-05-19
allergi, överkänslighet |  | P—Komjäll-ak | NPU13240 | P—Komjäll-ak(IgE);arb subst konc(e4;proc) | (pde) | 2012-06-20
allergi, överkänslighet |  | P—Komjäll-ak (klass) | NPU11487 | P—Komjäll-ak(IgE);arb konc(e4;proc) |  | 2012-06-20
allergi, överkänslighet |  | P—Komjölk-ak | NPU13236 | P—Komjölk-ak(IgE);arb subst konc(f2;proc) | (pde) | 2012-06-20
allergi, överkänslighet |  | P—Komjölk-ak (klass) | NPU11483 | P—Komjölk-ak(IgE);arb konc(f2;proc) |  | 2012-06-20
allergi, överkänslighet |  | P—Komjölkvassla-ak | NPU13431 | P—Komjölkvassla-ak(IgE);arb subst konc(f236;proc) | (pde) | 2016-11-07
allergi, överkänslighet |  | P—Koriander-ak | NPU13238 | P—Koriander-ak(IgE);arb subst konc(f317;proc) | (pde) | 2012-06-20
allergi, överkänslighet |  | P—Korn-ak | NPU13059 | P—Korn-ak(IgE);arb subst konc(f6;proc) | (pde) | 2012-06-20
allergi, överkänslighet |  | P—Korn-ak (klass) | NPU11306 | P—Korn-ak(IgE);arb konc(f6;proc) |  | 2012-06-20
allergi, överkänslighet |  | P—Kornpollen-ak | NPU57247 | P—Korn-ak(IgE);arb subst konc(g201;proc) | (pde) | 2020-11-30
allergi, överkänslighet |  | P—Kornvivel-ak | NPU14335 | P—Kornvivel-ak(IgE);arb subst konc(i202;proc) | (pde) | 2012-06-20
allergi, överkänslighet |  | P—Kortikotropin-ak | NPU13003 | P—Kortikotropin-ak(IgE);arb subst konc(c206;proc) | (pde) | 2022-05-19
allergi, överkänslighet |  | P—Krabba-ak | NPU13241 | P—Krabba-ak(IgE);arb subst konc(f23;proc) | (pde) | 2012-06-20
allergi, överkänslighet |  | P—Krabba-ak (klass) | NPU11488 | P—Krabba-ak(IgE);arb konc(f23;proc) |  | 2012-06-20
allergi, överkänslighet |  | P—Kronärtskocka-ak | NPU60682 | P—Kronärtskocka-ak(IgE);arb subst konc(f358;proc) | (pde) | 2022-08-30
allergi, överkänslighet |  | P—Krusskräppa-ak | NPU60413 | P—Krusskräppa-ak(IgE);arb subst konc(w23;proc) | (pde) | 2022-05-19
allergi, överkänslighet |  | P—Kryddnejlika-ak | NPU13293 | P—Kryddnejlika-ak(IgE);arb subst konc(f268;proc) | (pde) | 2019-05-27
allergi, överkänslighet |  | P—Kryddpeppar-ak | NPU57236 | P—Kryddpeppar-ak(IgE);arb subst konc(f339;proc) | (pde) | 2018-12-14
allergi, överkänslighet |  | P—Kräfta-ak | NPU13242 | P—Kräfta-ak(IgE);arb subst konc(f320;proc) | (pde) | 2012-06-20
allergi, överkänslighet |  | P—Kummel-ak | NPU59189 | P—Kummel-ak(IgE);arb subst konc(f307;proc) | (pde) | 2020-04-29
allergi, överkänslighet |  | P—Kummin-ak | NPU13235 | P—Kummin-ak(IgE);arb subst konc(f265;proc) | (pde) | 2012-06-20
allergi, överkänslighet |  | P—Kvarnamarant-ak | NPU60745 | P—Amaranthus palmeri-ak(IgE);arb subst konc(w82;proc) | (pde) | 2022-08-30
allergi, överkänslighet |  | P—Kvarnmott-ak | NPU19571 | P—Kvarnmott-ak(IgE);arb subst konc(i203;proc) | (pde) | 2012-06-20
allergi, överkänslighet |  | P—Kvastmålla-ak | NPU60700 | P—Kvastmålla-ak(IgE);arb subst konc(w17;proc) | (pde) | 2022-08-30
allergi, överkänslighet |  | P—Körsbär-ak | NPU13231 | P—Körsbär-ak(IgE);arb subst konc(f242;proc) | (pde) | 2012-06-20
allergi, överkänslighet |  | P—L.destructor-ak | NPU13250 | P—Lepidoglyphus destructor-ak(IgE);arb subst konc(d71;proc) | (pde) | 2012-06-20
allergi, överkänslighet |  | P—L.destructor-ak (kl) | NPU11497 | P—Lepidoglyphus destructor-ak(IgE);arb konc(d71;proc) |  | 2012-06-20
allergi, överkänslighet |  | P—L.sacchari-ak | NPU60556 | P—Laceyella sacchari-ak(IgE);arb subst konc(m42;proc) | (pde) | 2022-01-25
allergi, överkänslighet |  | P—Lagerblad-ak | NPU57261 | P—Lagerblad-ak(IgE);arb subst konc(f278;proc) | (pde) | 2020-11-30
allergi, överkänslighet |  | P—Lamm-ak | NPU13119 | P—Får, lamm-ak(IgE);arb subst konc(f88;proc) | (pde) | 2012-06-20
allergi, överkänslighet |  | P—Langust-ak | NPU57260 | P—Langust-ak(IgE);arb subst konc(f304;proc) | (pde) | 2020-04-29
allergi, överkänslighet |  | P—Latex-ak | NPU13249 | P—Latex-ak(IgE);arb subst konc(k82;proc) | (pde) | 2012-06-20
allergi, överkänslighet |  | P—Latex-ak (klass) | NPU11496 | P—Latex-ak(IgE);arb konc(k82;proc) |  | 2012-06-20
allergi, överkänslighet |  | P—Lax-ak | NPU13247 | P—Lax-ak(IgE);arb subst konc(f41;proc) | (pde) | 2012-06-20
allergi, överkänslighet |  | P—Lax-ak (klass) | NPU11494 | P—Lax-ak(IgE);arb konc(f41;proc) |  | 2012-06-20
allergi, överkänslighet |  | P—Lep d 2-ak | NPU60878 | P—Lep d 2-ak(IgE);arb subst konc(d208;proc) | (pde) | 2022-09-21
allergi, överkänslighet |  | P—Libbsticka-ak | NPU13259 | P—Libbsticka-ak(IgE);arb subst konc(f275;proc) | (pde) | 2017-07-05
allergi, överkänslighet |  | P—Liguster-ak | NPU59084 | P—Liguster-ak(IgE);arb subst konc(t210;proc) | (pde) | 2022-05-19
allergi, överkänslighet |  | P—Limaböna-ak | NPU56178 | P—Limaböna(Phaseolus lunatus)-ak(IgE);arb subst konc(f182;proc) | (pde) | 2016-08-08
allergi, överkänslighet |  | P—Lime-ak | NPU13251 | P—Lime-ak(IgE);arb subst konc(f306;proc) | (pde) | 2013-02-20
allergi, överkänslighet |  | P—Lind-ak | NPU13252 | P—Lind-ak(IgE);arb subst konc(t208;proc) | (pde) | 2018-12-14
allergi, överkänslighet |  | P—Linfrö-ak | NPU26704 | P—Linfrö-ak(IgE);arb subst konc(f333;proc) | (pde) | 2012-09-20
allergi, överkänslighet |  | P—Lins-ak | NPU13253 | P—Lins-ak(IgE);arb subst konc(f235;proc) | (pde) | 2012-06-20
allergi, överkänslighet |  | P—Litchi-ak | NPU57262 | P—Litchi-ak(IgE);arb subst konc(f348;proc) | (pde) | 2022-11-23
allergi, överkänslighet |  | P—Loblollytall-ak | NPU60693 | P—Loblollytall-ak(IgE);arb subst konc(t43;proc) | (pde) | 2022-08-30
allergi, överkänslighet |  | P—Luddtåtel-ak | NPU13112 | P—Luddtåtel-ak(IgE);arb subst konc(g13;proc) | (pde) | 2012-06-20
allergi, överkänslighet |  | P—Lupin-ak | NPU27426 | P—Lupin-ak(IgE);arb subst konc(w207;proc) | (pde) | 2012-06-20
allergi, överkänslighet |  | P—Lupinfrö-ak | NPU29476 | P—Lupinfrö-ak(IgE);arb subst konc(f335;proc) | (pde) | 2013-12-18
allergi, överkänslighet |  | P—Lök-ak | NPU13257 | P—Lök-ak(IgE);arb subst konc(f48;proc) | (pde) | 2012-06-20
allergi, överkänslighet |  | P—Lönn-ak | NPU13258 | P—Lönn-ak(IgE);arb subst konc(t1;proc) | (pde) | 2012-06-20
allergi, överkänslighet |  | P—M.canis-ak | NPU60860 | P—Microspora canis-ak(IgE);arb subst konc(m53;proc) | (pde) | 2022-09-21
allergi, överkänslighet |  | P—M.faeni-ak | NPU60869 | P—Micropolyspora faeni-ak(IgE);arb subst konc(m212;proc) | (pde) | 2022-09-21
allergi, överkänslighet |  | P—M.faeni-ak | NPU60859 | P—Micropolyspora faeni-ak(IgE);arb subst konc(m50;proc) | (pde) | 2022-09-21
allergi, överkänslighet |  | P—M.mucedo-ak | NPU60849 | P—Mucor mucedo-ak(IgE);arb subst konc(m20;proc) | (pde) | 2022-09-21
allergi, överkänslighet |  | P—M.plumbeus-ak | NPU60861 | P—Mucor plumbeus-ak(IgE);arb subst konc(m66;proc) | (pde) | 2022-09-21
allergi, överkänslighet |  | P—Macadamianöt-ak | NPU27566 | P—Macadamianöt-ak(IgE);arb subst konc(f345;proc) | (pde) | 2012-06-20
allergi, överkänslighet |  | P—Majs-ak | NPU13261 | P—Majs-ak(IgE);arb subst konc(f8;proc) | (pde) | 2012-06-20
allergi, överkänslighet |  | P—Majs-ak (klass) | NPU11508 | P—Majs-ak(IgE);arb konc(f8;proc) |  | 2012-06-20
allergi, överkänslighet |  | P—Majspollen-ak | NPU13260 | P—Majspollen-ak(IgE);arb subst konc(g202;proc) | (pde) | 2022-05-19
allergi, överkänslighet |  | P—Majssot-ak | NPU60885 | P—Majssot-ak(IgE);arb subst konc(m215;proc) | (pde) | 2022-09-21
allergi, överkänslighet |  | P—Makrill-ak | NPU13262 | P—Makrill-ak(IgE);arb subst konc(f206;proc) | (pde) | 2012-06-20
allergi, överkänslighet |  | P—Makrill-ak (klass) | NPU11509 | P—Makrill-ak(IgE);arb konc(f206;proc) |  | 2012-06-20
allergi, överkänslighet |  | P—Mal d 1-ak | NPU58720 | P—Mal d 1-ak(IgE);arb subst konc(f434;proc) | (pde) | 2022-11-23
allergi, överkänslighet |  | P—Mal d 1-ak (äpple) | NPU57294 | P—Mal d 1-ak(IgE);arb subst konc(a464;proc) | (pde) | 2018-12-14
allergi, överkänslighet |  | P—Mal d 3-ak (äpple) | NPU57295 | P—Mal d 3-ak(IgE);arb subst konc(f435;proc) | (pde) | 2018-12-14
allergi, överkänslighet |  | P—Mal d 4-ak | NPU60670 | P—Mal d 4-ak(IgE);arb subst konc(a796;proc) | (pde) | 2022-05-19
allergi, överkänslighet |  | P—Malassezia-ak | NPU28815 | P—Malassezia-ak(IgE);arb subst konc(m227;proc) | (pde) | 2012-06-20
allergi, överkänslighet |  | P—Maleinanhydrid-ak | NPU26705 | P—Maleinanhydrid-ak(IgE);arb subst konc(k210;proc) | (pde) | 2012-09-20
allergi, överkänslighet |  | P—Malt-ak | NPU13263 | P—Malt-ak(IgE);arb subst konc(f90;proc) | (pde) | 2012-06-20
allergi, överkänslighet |  | P—Malört-ak | NPU13264 | P—Artemisia absinthium-ak(IgE);arb subst konc(w5;proc) | (pde) | 2020-11-30
allergi, överkänslighet |  | P—Malörtsambrosia-ak | NPU60704 | P—Ambrosia acanthicarpa-ak(IgE);arb subst konc(w4;proc) | (pde) | 2022-08-30
allergi, överkänslighet |  | P—Mandarin-ak | NPU26808 | P—Mandarin-ak(IgE);arb subst konc(f302;proc) | (pde) | 2012-09-20
allergi, överkänslighet |  | P—Mandel-ak | NPU13265 | P—Mandel-ak(IgE);arb subst konc(f20;proc) | (pde) | 2012-06-20
allergi, överkänslighet |  | P—Mandel-ak (klass) | NPU11512 | P—Mandel-ak(IgE);arb konc(f20;proc) |  | 2012-06-20
allergi, överkänslighet |  | P—Mango-ak | NPU13266 | P—Mango-ak(IgE);arb subst konc(f91;proc) | (pde) | 2012-06-20
allergi, överkänslighet |  | P—Mangoträd-ak | NPU60698 | P—Mangoträd-ak(IgE);arb subst konc(t83;proc) | (pde) | 2022-08-30
allergi, överkänslighet |  | P—Marsvinepitel-ak | NPU13268 | P—Marsvinepitel-ak(IgE);arb subst konc(e6;proc) | (pde) | 2012-06-20
allergi, överkänslighet |  | P—Marsvinepitel-ak (kl) | NPU11515 | P—Marsvinepitel-ak(IgE);arb konc(e6;proc) |  | 2012-06-20
allergi, överkänslighet |  | P—Maskros-ak | NPU13288 | P—Maskros-ak(IgE);arb subst konc(w8;proc) | (pde) | 2012-06-20
allergi, överkänslighet |  | P—Maskros-ak (klass) | NPU11535 | P—Maskros-ak(IgE);arb konc(w8;proc) |  | 2012-06-20
allergi, överkänslighet |  | P—Maskrospollen-ak | NPU60733 | P—Taraxacum officinale-ak(IgE);arb subst konc(w8;proc) | (pde) | 2022-08-30
allergi, överkänslighet |  | P—Mastixbuske-ak | NPU60688 | P—Mastixbuske-ak(IgE);arb subst konc(t402;proc) | (pde) | 2022-08-30
allergi, överkänslighet |  | P—Maxatas-ak | NPU13272 | P—Maxatas-ak(IgE);arb subst konc(k204;proc) | (pde) | 2022-05-19
allergi, överkänslighet |  | P—Mejram-ak | NPU13274 | P—Mejram-ak(IgE);arb subst konc(f274;proc) | (pde) | 2017-07-05
allergi, överkänslighet |  | P—Melon-ak | NPU13273 | P—Melon-ak(IgE);arb subst konc(f87;proc) | (pde) | 2012-06-20
allergi, överkänslighet |  | P—Mer a 1-ak | NPU60741 | P—Mer a 1-ak(IgE);arb subst konc(w236;proc) | (pde) | 2022-08-30
allergi, överkänslighet |  | P—Metyltetrahydroftala-ak | NPU57263 | P—Metyltetrahydroftalanhydrid-ak(IgE);arb subst konc(k211;proc) | (pde) | 2022-11-23
allergi, överkänslighet |  | P—Minkepitel-ak (klass) | NPU11523 | P—Minkepitel-ak(IgE);arb konc(e203;proc) |  | 2012-06-20
allergi, överkänslighet |  | P—Minkepitel-ak | NPU13276 | P—Minkepitel-ak(IgE);arb subst konc(e203;proc) | (pde) | 2022-11-23
allergi, överkänslighet |  | P—Mjölbagge-ak | NPU60229 | P—Mjölbagge-ak(IgE);arb subst konc(o211;proc) | (pde) | 2022-11-23
allergi, överkänslighet |  | P—Mjöldamm-ak | NPU60767 | P—Mjöldamm-ak(IgE);arb subst konc(k301;proc) | (pde) | 2022-08-30
allergi, överkänslighet |  | P—Mjölk, kokt-ak | NPU13292 | P—Mjölk, kokt-ak(IgE);arb subst konc(f231;proc) | (pde) | 2012-06-20
allergi, överkänslighet |  | P—Morfin-ak | NPU29223 | P—Kvartär ammonium morfin-ak(IgE);arb subst konc(c260;proc) | (pde) | 2013-04-29
allergi, överkänslighet |  | P—Morot-ak | NPU13139 | P—Morot-ak(IgE);arb subst konc(f31;proc) | (pde) | 2012-06-20
allergi, överkänslighet |  | P—Mucor racemosus-ak | NPU13278 | P—Mucor racemosus-ak(IgE);arb subst konc(m4;proc) | (pde) | 2012-06-20
allergi, överkänslighet |  | P—Mucor racemosus-ak(kl) | NPU11525 | P—Mucor racemosus-ak(IgE);arb konc(m4;proc) |  | 2012-06-20
allergi, överkänslighet |  | P—Mullbärsträd, vitt-ak | NPU13277 | P—Mullbärsträd, vitt-ak(IgE);arb subst konc(t70;proc) | (pde) | 2022-05-19
allergi, överkänslighet |  | P—Mus(epit,urin,serum)-ak | NPU18117 | P—Mus-(epitel,urin,serum)-ak(IgE);arb subst konc(e88;proc) | (pde) | 2012-06-20
allergi, överkänslighet |  | P—Mus(epitel,U,S)-ak(kl) | NPU18115 | P—Mus-(epitel,urin,serum)-ak(IgE);arb konc(e88;proc) |  | 2012-06-20
allergi, överkänslighet |  | P—Musepitel-ak | NPU13280 | P—Musepitel-ak(IgE);arb subst konc(e71;proc) | (pde) | 2012-06-20
allergi, överkänslighet |  | P—Musepitel-ak (klass) | NPU11527 | P—Musepitel-ak(IgE);arb konc(e71;proc) |  | 2012-06-20
allergi, överkänslighet |  | P—Muskotblomma-ak | NPU13283 | P—Muskotblomma-ak(IgE);arb subst konc(f266;proc) | (pde) | 2018-12-14
allergi, överkänslighet |  | P—Muskotnöt-ak | NPU13284 | P—Muskotnöt-ak(IgE);arb subst konc(f282;proc) | (pde) | 2012-06-20
allergi, överkänslighet |  | P—Musserumprotein-ak | NPU13281 | P—Musserumprotein-ak(IgE);arb subst konc(e76;proc) | (pde) | 2012-06-20
allergi, överkänslighet |  | P—Mussla-ak | NPU13285 | P—Mussla-ak(IgE);arb subst konc(f207;proc) | (pde) | 2012-06-20
allergi, överkänslighet |  | P—Musurinprotein-ak | NPU13282 | P—Musurinprotein-ak(IgE);arb subst konc(e72;proc) | (pde) | 2012-06-20
allergi, överkänslighet |  | P—Mycogone-ak | NPU60867 | P—Mycogone-ak(IgE);arb subst konc(m67;proc) | (pde) | 2022-09-21
allergi, överkänslighet |  | P—Mygga-ak | NPU13286 | P—Mygga-ak(IgE);arb subst konc(i71;proc) | (pde) | 2012-06-20
allergi, överkänslighet |  | P—Mynta-ak | NPU57265 | P—Mynta-ak(IgE);arb subst konc(f332;proc) | (pde) | 2018-12-14
allergi, överkänslighet |  | P—Mynta-ak | NPU60685 | P—Mynta-ak(IgE);arb subst konc(f405;proc) | (pde) | 2022-08-30
allergi, överkänslighet |  | P—Myrica cerifera-ak | NPU60813 | P—Myrica cerifera-ak(IgE);arb subst konc(t56;proc) | (pde) | 2022-11-23
allergi, överkänslighet |  | P—N.oryzae-ak | NPU60862 | P—Nigrospora oryzae-ak(IgE);arb subst konc(m68;proc) | (pde) | 2022-09-21
allergi, överkänslighet |  | P—Nejlika-ak | NPU60738 | P—Nejlika-ak(IgE);arb subst konc(w27;proc) | (pde) | 2022-08-30
allergi, överkänslighet |  | P—Nypon-ak | NPU20090 | P—Nypon-ak(IgE);arb subst konc(f330-1;proc) | (pde) | 2012-09-20
allergi, överkänslighet |  | P—Nätmelon-ak | NPU60677 | P—Nätmelon-ak(IgE);arb subst konc(f102;proc) | (pde) | 2022-08-30
allergi, överkänslighet |  | P—Näva-ak | NPU60742 | P—Näva-ak(IgE);arb subst konc(w53;proc) | (pde) | 2022-08-30
allergi, överkänslighet |  | P—Nötkött-ak | NPU13297 | P—Nötkött-ak(IgE);arb subst konc(f27;proc) | (pde) | 2012-06-20
allergi, överkänslighet |  | P—Ole e 1-ak | NPU60664 | P—Ole e 1-ak(IgE);arb subst konc(a482;proc) | (pde) | 2022-05-19
allergi, överkänslighet |  | P—Ole e 1-ak (oliv) | NPU57334 | P—Ole e 1-ak(IgE);arb subst konc(t224;proc) | (pde) | 2020-11-30
allergi, överkänslighet |  | P—Ole e 7-ak | NPU58208 | P—Ole e 7-ak(IgE);arb subst konc(t227;proc) | (pde) | 2022-05-19
allergi, överkänslighet |  | P—Ole e 9-ak (oliv) | NPU59419 | P—Ole e 9-ak(IgE);arb subst konc(t240;proc) | (pde) | 2020-11-30
allergi, överkänslighet |  | P—Oliv(svart,färsk)-ak | NPU29001 | P—Oliv(svart,färsk)-ak(IgE);arb subst konc(f342;proc) | (pde) | 2012-11-12
allergi, överkänslighet |  | P—Oliv-ak | NPU13298 | P—Oliv-ak(IgE);arb subst konc(t9;proc) | (pde) | 2012-06-20
allergi, överkänslighet |  | P—Oliv-ak (klass) | NPU11545 | P—Oliv-ak(IgE);arb konc(t9;proc) |  | 2012-06-20
allergi, överkänslighet |  | P—Oljepalm-ak | NPU57266 | P—Oljepalm-ak(IgE);arb subst konc(t223;proc) | (pde) | 2022-05-19
allergi, överkänslighet |  | P—Oregano-ak | NPU13300 | P—Oregano-ak(IgE);arb subst konc(f283;proc) | (pde) | 2016-11-07
allergi, överkänslighet |  | P—Ost(mögel)-ak | NPU13382 | P—Ost(mögel)-ak(IgE);arb subst konc(f82;proc) | (pde) | 2012-06-20
allergi, överkänslighet |  | P—Ostron-ak | NPU13443 | P—Ostron-ak(IgE);arb subst konc(f290;proc) | (pde) | 2012-06-20
allergi, överkänslighet |  | P—P.blakesleeanus-ak | NPU60866 | P—Phycomyces blakesleeanus-ak(IgE);arb subst konc(m94;proc) | (pde) | 2022-09-21
allergi, överkänslighet |  | P—P.brevicompactum-ak | NPU60718 | P—Penicillium brevicompactum-ak(IgE);arb subst konc(m305;proc) | (pde) | 2022-08-30
allergi, överkänslighet |  | P—P.brevicompactum-ak | NPU60835 | P—Penicillium brevicompactum-ak(IgE);arb subst konc(m25;proc) | (pde) | 2022-09-21
allergi, överkänslighet |  | P—P.chrysogenum-ak | NPU13323 | P—Penicillium chrysogenum-ak(IgE);arb subst konc(m1;proc) | (pde) | 2012-06-20
allergi, överkänslighet |  | P—P.chrysogenum-ak (kl) | NPU11570 | P—Penicillium chrysogenum-ak(IgE);arb konc(m1;proc) |  | 2012-06-20
allergi, överkänslighet |  | P—P.citrinum-ak | NPU60851 | P—Penicillium citrinum-ak(IgE);arb subst konc(m26;proc) | (pde) | 2022-09-21
allergi, överkänslighet |  | P—P.glandulosa-ak | NPU60796 | P—Prosopis glandulosa-ak(IgE);arb subst konc(t20;proc) | (pde) | 2022-09-21
allergi, överkänslighet |  | P—P.orbiculare-ak | NPU13334 | P—Pityrosporum orbiculare-ak(IgE);arb subst konc(m70;proc) | (pde) | 2012-06-20
allergi, överkänslighet |  | P—P.roqueforti-ak | NPU13325 | P—Penicillium roqueforti-ak(IgE);arb subst konc(m30;proc) | (pde) | 2022-11-23
allergi, överkänslighet |  | P—P.velutina-ak | NPU60785 | P—Prosopis velutina-ak(IgE);arb subst konc(t20;proc) | (pde) | 2022-09-21
allergi, överkänslighet |  | P—Paecilomyces-ak | NPU60850 | P—Paecilomyces-ak(IgE);arb subst konc(m24;proc) | (pde) | 2022-09-21
allergi, överkänslighet |  | P—Papaya-ak | NPU57267 | P—Papaya-ak(IgE);arb subst konc(f293;proc) | (pde) | 2020-04-29
allergi, överkänslighet |  | P—Papegojafjäder-ak | NPU13306 | P—Papegojafjäder-ak(IgE);arb subst konc(e213;proc) | (pde) | 2012-06-20
allergi, överkänslighet |  | P—Papegoja(S,fjäd,fec)-ak | NPU58739 | P—Papegoja(serum,fjäder,feces)-ak(IgE);arb subst konc(e92;proc) | (pde) | 2022-11-23
allergi, överkänslighet |  | P—Papegojfeces-ak | NPU13307 | P—Papegojfeces-ak(IgE);arb subst konc(e98;proc) | (pde) | 2022-11-23
allergi, överkänslighet |  | P—Pappersgeting-ak | NPU57813 | P—Huspappersgeting-ak(IgE);arb subst konc(i77;proc) | (pde) | 2020-11-30
allergi, överkänslighet |  | P—Pappersgetinggift-ak | NPU13308 | P—Pappersgetinggift-ak(IgE);arb subst konc(i4;proc) | (pde) | 2012-06-20
allergi, överkänslighet |  | P—Par j 2-ak | NPU57330 | P—Par j 2-ak(IgE);arb subst konc(w211;proc) | (pde) | 2022-05-19
allergi, överkänslighet |  | P—Parakitfeces-ak (IgE) | NPU57269 | P—Parakitfeces-ak(IgE);arb subst konc(e197;proc) | (pde) | 2020-11-30
allergi, överkänslighet |  | P—Parakitfjäder-ak | NPU57268 | P—Parakitfjäder-ak(IgE);arb subst konc(e196;proc) | (pde) | 2022-11-23
allergi, överkänslighet |  | P—Paranöt-ak | NPU13313 | P—Paranöt-ak(IgE);arb subst konc(f18;proc) | (pde) | 2012-06-20
allergi, överkänslighet |  | P—Paranöt-ak (klass) | NPU11560 | P—Paranöt-ak(IgE);arb konc(f18;proc) |  | 2012-06-20
allergi, överkänslighet |  | P—Passionsfrukt-ak | NPU20097 | P—Passionsfrukt-ak(IgE);arb subst konc(f294;proc) | (pde) | 2018-04-16
allergi, överkänslighet |  | P—Parmesanost-ak | NPU60769 | P—Parmesanost-ak(IgE);arb subst konc(f67;proc) | (pde) | 2022-11-23
allergi, överkänslighet |  | P—Pekanhickory-ak | NPU13318 | P—Pekanhickory-ak(IgE);arb subst konc(t22;proc) | (pde) | 2022-05-19
allergi, överkänslighet |  | P—Pekannöt-ak | NPU13319 | P—Pekannöt-ak(IgE);arb subst konc(f201;proc) | (pde) | 2012-06-20
allergi, överkänslighet |  | P—Pen a 1-ak (räka) | NPU28528 | P—Pen a 1, Tropomyosin-ak(IgE);arb subst konc(f351;proc) | (pde) | 2012-06-20
allergi, överkänslighet |  | P—Penicillin G-ak | NPU13321 | P—Penicillin G-ak(IgE);arb subst konc(c1;proc) | (pde) | 2012-06-20
allergi, överkänslighet |  | P—Penicillin G-ak (kl) | NPU11568 | P—Penicillin G-ak(IgE);arb konc(c1;proc) |  | 2012-06-20
allergi, överkänslighet |  | P—Penicillin V-ak | NPU13322 | P—Penicillin V-ak(IgE);arb subst konc(c2;proc) | (pde) | 2012-06-20
allergi, överkänslighet |  | P—Penicillin V-ak (kl) | NPU11569 | P—Penicillin V-ak(IgE);arb konc(c2;proc) |  | 2012-06-20
allergi, överkänslighet |  | P—Penicillium glabrum-ak | NPU57270 | P—Penicillium glabrum-ak(IgE);arb subst konc(m209;proc) | (pde) | 2022-11-23
allergi, överkänslighet |  | P—Penicillium spp-ak | NPU58157 | P—Penicillium spp-ak(IgE);arb subst konc(m27;proc) | (pde) | 2022-11-23
allergi, överkänslighet |  | P—Pepparrotsperoxidas-ak | NPU60675 | P—Pepparrotsperoxidas-ak(IgE);arb subst konc(k225;proc) | (pde) | 2022-08-30
allergi, överkänslighet |  | P—Pepsin(Sus s Pepsin)-ak | NPU57271 | P—Pepsin (Sus s Pepsin)-ak(IgE);arb subst konc(k213;proc) | (pde) | 2022-11-23
allergi, överkänslighet |  | P—Persika-ak | NPU13109 | P—Persika-ak(IgE);arb subst konc(f95;proc) | (pde) | 2012-06-20
allergi, överkänslighet |  | P—Persilja-ak | NPU13326 | P—Persilja-ak(IgE);arb subst konc(f86;proc) | (pde) | 2012-06-20
allergi, överkänslighet |  | P—Peruanskt pepparträd-ak | NPU60815 | P—Peruanskt pepparträd-ak(IgE);arb subst konc(t105;proc) | (pde) | 2022-09-21
allergi, överkänslighet |  | P—Peruanskt pepparträd-ak | NPU60798 | P—Peruanskt pepparträd-ak(IgE);arb subst konc(t217;proc) | (pde) | 2022-09-21
allergi, överkänslighet |  | P—Phl p 1, Phl p 5b-ak | NPU57332 | P—Phl p 1, Phl p 5b-ak(IgE);arb subst konc(g213;proc) | (pde) | 2020-11-30
allergi, överkänslighet |  | P—Phl p 11-ak | NPU57335 | P—Phl p 11-ak(IgE);arb subst konc(g211;proc) | (pde) | 2022-05-19
allergi, överkänslighet |  | P—Phl p 12-ak (timotej) | NPU28534 | P—Phl p 12, profilin-ak(IgE);arb subst konc(g212;proc) | (pde) | 2012-06-20
allergi, överkänslighet |  | P—Phl p 1-ak (timotej) | NPU29259 | P—Phl p 1-ak(IgE);arb subst konc(g205;proc) | (pde) | 2013-06-11
allergi, överkänslighet |  | P—Phl p 4-ak (timotej) | NPU57337 | P—Phl p 4-ak(IgE);arb subst konc(g208;proc) | (pde) | 2018-04-16
allergi, överkänslighet |  | P—Phl p 5b-ak (timotej) | NPU29261 | P—Phl p 5b-ak(IgE);arb subst konc(g215;proc) | (pde) | 2013-06-11
allergi, överkänslighet |  | P—Phl p 6-ak | NPU57331 | P—Phl p 6-ak(IgE);arb subst konc(g209;proc) | (pde) | 2022-05-19
allergi, överkänslighet |  | P—Phl p 7, Phl p 12-ak | NPU57333 | P—Phl p 7, Phl p 12-ak(IgE);arb subst konc(g214;proc) | (pde) | 2020-11-30
allergi, överkänslighet |  | P—Phl p 7-ak (timotej) | NPU29260 | P—Phl p 7-ak(IgE);arb subst konc(g210;proc) | (pde) | 2013-06-11
allergi, överkänslighet |  | P—Phl p 2-ak (timotej) | NPU57336 | P—Phl p 2-ak(IgE);arb subst konc(g206;proc) | (pde) | 2018-04-16
allergi, överkänslighet |  | P—Phoma betae-ak | NPU13328 | P—Phoma betae-ak(IgE);arb subst konc(m13;proc) | (pde) | 2012-06-20
allergi, överkänslighet |  | P—Pinjekärna-ak | NPU20099 | P—Pinjekärna-ak(IgE);arb subst konc(f253;proc) | (pde) | 2012-06-20
allergi, överkänslighet |  | P—Pistasch(mandel)-ak | NPU13332 | P—Pistasch(mandel)-ak(IgE);arb subst konc(f203;proc) | (pde) | 2012-06-20
allergi, överkänslighet |  | P—Pla a 1-ak | NPU60727 | P—Pla a 1-ak(IgE);arb subst konc(t241;proc) | (pde) | 2022-08-30
allergi, överkänslighet |  | P—Pla a 3-ak | NPU60825 | P—Pla a 3-ak(IgE);arb subst konc(t243;proc) | (pde) | 2022-09-21
allergi, överkänslighet |  | P—Pla l 1-ak | NPU60730 | P—Pla l 1-ak(IgE);arb subst konc(w234;proc) | (pde) | 2022-08-30
allergi, överkänslighet |  | P—Platan-ak | NPU13336 | P—Platan-ak(IgE);arb subst konc(t11;proc) | (pde) | 2012-06-20
allergi, överkänslighet |  | P—Plattvial-ak | NPU57245 | P—Plattvial-ak(IgE);arb subst konc(f310;proc) | (pde) | 2022-11-23
allergi, överkänslighet |  | P—Plommon-ak | NPU13045 | P—Plommon-ak(IgE);arb subst konc(f255;proc) | (pde) | 2012-06-20
allergi, överkänslighet |  | P—Pol d 5-ak (p-geting) | NPU29235 | P—Pol d 5-ak(IgE);arb subst konc(proc) | (pde) | 2013-05-05
allergi, överkänslighet |  | P—Pors-ak | NPU60819 | P—Pors-ak(IgE);arb subst konc(t218;proc) | (pde) | 2022-10-19
allergi, överkänslighet |  | P—Potatis-ak | NPU13224 | P—Potatis-ak(IgE);arb subst konc(f35;proc) | (pde) | 2012-06-20
allergi, överkänslighet |  | P—Prickig dvärgmal-ak | NPU58147 | P—Prickig dvärgmal-ak(IgE);arb subst konc(f369;proc) | (pde) | 2022-11-23
allergi, överkänslighet |  | P—Pru av 1-ak | NPU60665 | P—Pru av 1-ak(IgE);arb subst konc(a597;proc) | (pde) | 2022-05-19
allergi, överkänslighet |  | P—Pru av 3-ak | NPU60666 | P—Pru av 3-ak(IgE);arb subst konc(a599;proc) | (pde) | 2022-05-19
allergi, överkänslighet |  | P—Pru av 4-ak | NPU60667 | P—Pru av 4-ak(IgE);arb subst konc(a600;proc) | (pde) | 2022-05-19
allergi, överkänslighet |  | P—Pru p 1-ak(PR10persika) | NPU28712 | P—Pru p 1-ak(IgE);arb subst konc(f419;proc) | (pde) | 2012-06-20
allergi, överkänslighet |  | P—Pru p 3-ak | NPU60668 | P—Pru p 3-ak(IgE);arb subst konc(a603;proc) | (pde) | 2022-05-19
allergi, överkänslighet |  | P—Pru p 3-ak(LTP,persika) | NPU28713 | P—Pru p 3-ak(IgE);arb subst konc(f420;proc) | (pde) | 2012-06-20
allergi, överkänslighet |  | P—Pru p 4-ak(Pro,persika) | NPU28714 | P—Pru p 4-ak(IgE);arb subst konc(f421;proc) | (pde) | 2012-06-20
allergi, överkänslighet |  | P—Pru p 7-ak(GRP,persika) | NPU60325 | P—Pru p 7-ak(IgE);arb subst konc(f454;proc) | (pde) | 2023-09-20
allergi, överkänslighet |  | P—Prästkrage-ak | NPU13188 | P—Prästkrage-ak(IgE);arb subst konc(w7;proc) | (pde) | 2012-06-20
allergi, överkänslighet |  | P—Prästkrage-ak (klass) | NPU11435 | P—Prästkrage-ak(IgE);arb konc(w7;proc) |  | 2012-06-20
allergi, överkänslighet |  | P—Pumpa-ak | NPU13129 | P—Pumpa-ak(IgE);arb subst konc(f225;proc) | (pde) | 2020-04-29
allergi, överkänslighet |  | P—Pumpafrö-ak | NPU13130 | P—Pumpafrö-ak(IgE);arb subst konc(f226;proc) | (pde) | 2012-06-20
allergi, överkänslighet |  | P—Päron-ak | NPU13340 | P—Päron-ak(IgE);arb subst konc(f94;proc) | (pde) | 2012-06-20
allergi, överkänslighet |  | P—Quercus virginiana-ak | NPU60724 | P—Quercus virginiana-ak(IgE);arb subst konc(t103;proc) | (pde) | 2022-08-30
allergi, överkänslighet |  | P—Quercus virginiana-ak | NPU57250 | P—Quercus virginiana-ak(IgE);arb subst konc(t218;proc) | (pde) | 2022-11-23
allergi, överkänslighet |  | P—Quinoa-ak | NPU56997 | P—Quinoa-ak(IgE);arb subst konc(f347;proc) | (pde) | 2016-11-14
allergi, överkänslighet |  | P—Rapsfrö-ak | NPU13346 | P—Rapsfrö-ak(IgE);arb subst konc(f316;proc) | (pde) | 2012-06-20
allergi, överkänslighet |  | P—Rapspollen-ak | NPU13345 | P—Rapspollen-ak(IgE);arb subst konc(w203;proc) | (pde) | 2012-06-20
allergi, överkänslighet |  | P—Renepitel-ak (klass) | NPU11597 | P—Renepitel-ak(IgE);arb konc(e202;proc) |  | 2012-06-20
allergi, överkänslighet |  | P—Renepitel-ak | NPU13350 | P—Renepitel-ak(IgE);arb subst konc(e202;proc) | (pde) | 2022-11-23
allergi, överkänslighet |  | P—Rhizopus nigricans-ak | NPU13352 | P—Rhizopus nigricans-ak(IgE);arb subst konc(m11;proc) | (pde) | 2012-06-20
allergi, överkänslighet |  | P—Rhodotorula-ak | NPU60863 | P—Rhodotorula-ak(IgE);arb subst konc(m69;proc) | (pde) | 2022-09-21
allergi, överkänslighet |  | P—Ricinfrö-ak | NPU13354 | P—Ricinfrö-ak(IgE);arb subst konc(k71;proc) | (pde) | 2022-05-19
allergi, överkänslighet |  | P—Ris-ak | NPU13355 | P—Ris-ak(IgE);arb subst konc(f9;proc) | (pde) | 2012-06-20
allergi, överkänslighet |  | P—Robinia-ak | NPU60709 | P—Robinia-ak(IgE);arb subst konc(t280;proc) | (pde) | 2022-08-30
allergi, överkänslighet |  | P—Rocuronium-ak | NPU57858 | P—Rocuronium-ak(IgE);arb subst konc(c262;proc) | (pde) | 2022-11-23
allergi, överkänslighet |  | P—Russin-ak | NPU13357 | P—Russin-ak(IgE);arb subst konc(f179;proc) | (pde) | 2022-11-23
allergi, överkänslighet |  | P—Rågmjöl-ak | NPU13362 | P—Rågmjöl-ak(IgE);arb subst konc(f5;proc) | (pde) | 2012-06-20
allergi, överkänslighet |  | P—Rågmjöl-ak (klass) | NPU11609 | P—Rågmjöl-ak(IgE);arb konc(f5;proc) |  | 2012-06-20
allergi, överkänslighet |  | P—Rågpollen-ak | NPU09343 | P—Råg-ak(IgE);arb subst konc(g12;proc) | (pde) | 2012-06-20
allergi, överkänslighet |  | P—Råtta(epit,U,S)-ak (kl) | NPU18119 | P—Råtta(epitel,urin,serum)-ak(IgE);arb konc(e87;proc) |  | 2012-06-20
allergi, överkänslighet |  | P—Råtta(epitel,U,S)-ak | NPU18120 | P—Råtta(epitel,urin,serum)-ak(IgE);arb subst konc(e87;proc) | (pde) | 2012-06-20
allergi, överkänslighet |  | P—Råttepitel-ak | NPU13359 | P—Råttepitel-ak(IgE);arb subst konc(e73;proc) | (pde) | 2012-06-20
allergi, överkänslighet |  | P—Råttepitel-ak (klass) | NPU11606 | P—Råttepitel-ak(IgE);arb konc(e73;proc) |  | 2012-06-20
allergi, överkänslighet |  | P—Råttserumprotein-ak | NPU13360 | P—Råttserumprotein-ak(IgE);arb subst konc(e75;proc) | (pde) | 2012-06-20
allergi, överkänslighet |  | P—Råtturinprotein-ak | NPU13361 | P—Råtturinprotein-ak(IgE);arb subst konc(e74;proc) | (pde) | 2012-06-20
allergi, överkänslighet |  | P—Rädisa-ak | NPU60678 | P—Rädisa-ak(IgE);arb subst konc(f119;proc) | (pde) | 2022-08-30
allergi, överkänslighet |  | P—Rädisa-ak | NPU60793 | P—Rädisa-ak(IgE);arb subst konc(f110;proc) | (pde) | 2022-09-21
allergi, överkänslighet |  | P—Räka-ak | NPU13349 | P—Räka-ak(IgE);arb subst konc(f24;proc) | (pde) | 2012-06-20
allergi, överkänslighet |  | P—Räka-ak (klass) | NPU11596 | P—Räka-ak(IgE);arb konc(f24;proc) |  | 2012-06-20
allergi, överkänslighet |  | P—Rävepitel-ak | NPU13365 | P—Rävepitel-ak(IgE);arb subst konc(e210;proc) | (pde) | 2022-11-23
allergi, överkänslighet |  | P—Röd böna-ak | NPU13062 | P—Böna, röd-ak(IgE);arb subst konc(f287;proc) | (pde) | 2012-06-20
allergi, överkänslighet |  | P—Röd mygglarv-ak | NPU13369 | P—Röd mygglarv-ak(IgE);arb subst konc(i73;proc) | (pde) | 2012-06-20
allergi, överkänslighet |  | P—Röd snapper-ak | NPU57272 | P—Röd snapper-ak(IgE);arb subst konc(f381;proc) | (pde) | 2022-05-19
allergi, överkänslighet |  | P—Rödal-ak | NPU13095 | P—Rödal-ak(IgE);arb subst konc(t217;proc) | (pde) | 2012-06-20
allergi, överkänslighet |  | P—Rödbeta-ak | NPU13366 | P—Rödbeta-ak(IgE);arb subst konc(f319;proc) | (pde) | 2012-06-20
allergi, överkänslighet |  | P—Rödek-ak | NPU60692 | P—Rödek-ak(IgE);arb subst konc(t42;proc) | (pde) | 2022-08-30
allergi, överkänslighet |  | P—Rödklöver-ak | NPU60739 | P—Rödklöver-ak(IgE);arb subst konc(w33;proc) | (pde) | 2022-08-30
allergi, överkänslighet |  | P—Rödlönn-ak | NPU60708 | P—Rödlönn-ak(IgE);arb subst konc(t27;proc) | (pde) | 2022-08-30
allergi, överkänslighet |  | P—Rödspotta-ak | NPU13370 | P—Rödspotta-ak(IgE);arb subst konc(f254;proc) | (pde) | 2012-06-20
allergi, överkänslighet |  | P—Rödspotta-ak (klass) | NPU11617 | P—Rödspotta-ak(IgE);arb konc(f254;proc) |  | 2012-06-20
allergi, överkänslighet |  | P—Rörflen-ak | NPU13217 | P—Rörflen (P.arundinacea)-ak(IgE);arb subst konc(g71;proc) | (pde) | 2020-11-30
allergi, överkänslighet |  | P—Rött mullbär-ak | NPU60694 | P—Rött mullbär-ak(IgE);arb subst konc(t71;proc) | (pde) | 2022-08-30
allergi, överkänslighet |  | P—Rött vinbär-ak | NPU20100 | P—Rött vinbär-ak(IgE);arb subst konc(f322;proc) | (pde) | 2012-08-23
allergi, överkänslighet |  | P—S.aureus-ak | NPU13394 | P—Staphylococcus aureus-ak(IgE);arb subst konc(o71;proc) | (pde) | 2022-11-23
allergi, överkänslighet |  | P—S.botryosum-ak | NPU13395 | P—Stemphylium botryosum-ak(IgE);arb subst konc(m10;proc) | (pde) | 2012-06-20
allergi, överkänslighet |  | P—S.cerevisiae-ak | NPU60840 | P—Saccharomyces cerevisiae-ak(IgE);arb subst konc(m44;proc) | (pde) | 2022-11-23
allergi, överkänslighet |  | P—S.chartarum-ak | NPU60837 | P—Stachybotrys chartarum-ak(IgE);arb subst konc(m209;proc) | (pde) | 2022-10-05
allergi, överkänslighet |  | P—S.chartarum-ak | NPU58593 | P—Stachybotrys chartarum-ak(IgE);arb subst konc(m24;proc) | (pde) | 2022-11-23
allergi, överkänslighet |  | P—S.cruenta-ak | NPU60889 | P—Sphacelotheca cruenta-ak(IgE);arb subst konc(m214;proc) | (pde) | 2022-09-21
allergi, överkänslighet |  | P—S.kiliense-ak | NPU13067 | P—Sarocladium kiliense-ak(IgE);arb subst konc(m202;proc) | (pde) | 2012-06-20
allergi, överkänslighet |  | P—S.pastorianus-ak | NPU60856 | P—Saccharomyces pastorianus-ak(IgE);arb subst konc(m43;proc) | (pde) | 2022-10-05
allergi, överkänslighet |  | P—S.rectivirgula-ak | NPU29385 | P—Saccharopolyspora rectivirgula-ak(IgE);arb subst konc(m22;proc) | (pde) | 2022-05-19
allergi, överkänslighet |  | P—Saffran-ak | NPU57069 | P—Saffran-ak(IgE);arb subst konc(f331;proc) | (pde) | 2016-12-07
allergi, överkänslighet |  | P—Salix caprea-ak | NPU60783 | P—Salix caprea-ak(IgE);arb subst konc(t12;proc) | (pde) | 2022-10-05
allergi, överkänslighet |  | P—Salix discolor-ak | NPU60883 | P—Salix discolor-ak(IgE);arb subst konc(t232;proc) | (pde) | 2022-09-21
allergi, överkänslighet |  | P—Salix nigra-ak | NPU60784 | P—Salix nigra-ak(IgE);arb subst konc(t12;proc) | (pde) | 2022-10-05
allergi, överkänslighet |  | P—Salix nigra-ak | NPU60789 | P—Salix nigra-ak(IgE);arb subst konc(t32;proc) | (pde) | 2022-10-05
allergi, överkänslighet |  | P—Sal k 1-ak | NPU60729 | P—Sal k 1-ak(IgE);arb subst konc(w232;proc) | (pde) | 2022-08-30
allergi, överkänslighet |  | P—Saltbaccharis-ak | NPU60705 | P—Saltbaccharis-ak(IgE);arb subst konc(w67;proc) | (pde) | 2022-08-30
allergi, överkänslighet |  | P—Salvia-ak | NPU57275 | P—Salvia-ak(IgE);arb subst konc(f344;proc) | (pde) | 2019-05-27
allergi, överkänslighet |  | P—Sardin Pilchard-ak | NPU58125 | P—Sardina pilchardus-ak(IgE);arb subst konc(f308;proc) | (pde) | 2020-04-29
allergi, överkänslighet |  | P—Sardin-ak | NPU57276 | P—Sardinops melanostictus-ak(IgE);arb subst konc(f61;proc) | (pde) | 2020-04-29
allergi, överkänslighet |  | P—Savinas, Proteas 1-ak | NPU57278 | P—Savinas, Proteas 1-ak(IgE);arb subst konc(k206;proc) | (pde) | 2022-11-23
allergi, överkänslighet |  | P—Scallop/Pilgrimsmusl-ak | NPU20093 | P—Kammussla-ak(IgE);arb subst konc(f338;proc) | (pde) | 2020-11-30
allergi, överkänslighet |  | P—Schistosoma mansoni-ak | NPU13375 | P—Schistosoma mansoni-ak(IgE);arb subst konc(p3;proc) | (pde) | 2022-11-23
allergi, överkänslighet |  | P—Schweizerost-ak | NPU60768 | P—Schweizerost-ak(IgE);arb subst konc(f170;proc) | (pde) | 2022-11-23
allergi, överkänslighet |  | P—Selleri-ak | NPU13043 | P—Selleri-ak(IgE);arb subst konc(f85;proc) | (pde) | 2012-06-20
allergi, överkänslighet |  | P—Selleri-ak (klass) | NPU11290 | P—Selleri-ak(IgE);arb konc(f85;proc) |  | 2012-06-20
allergi, överkänslighet |  | P—Seminalvätska, human-ak | NPU13406 | P—Seminalvätska, human-ak(IgE);arb subst konc(o70;proc) | (pde) | 2020-11-30
allergi, överkänslighet |  | P—Senap-ak | NPU13377 | P—Senap-ak(IgE);arb subst konc(f89;proc) | (pde) | 2012-06-20
allergi, överkänslighet |  | P—Senapskål-ak | NPU60686 | P—Senapskål-ak(IgE);arb subst konc(f406;proc) | (pde) | 2022-08-30
allergi, överkänslighet |  | P—Serpula lacrymans-ak | NPU60853 | P—Serpula lacrymans-ak(IgE);arb subst konc(m34;proc) | (pde) | 2022-10-05
allergi, överkänslighet |  | P—Ses i 1-ak | NPU60773 | P—Ses i 1-ak(IgE);arb subst konc(f449;proc) | (pde) | 2022-10-05
allergi, överkänslighet |  | P—Sesamfrö-ak | NPU13378 | P—Sesamfrö-ak(IgE);arb subst konc(f10;proc) | (pde) | 2012-06-20
allergi, överkänslighet |  | P—Sesamfrö-ak (klass) | NPU11625 | P—Sesamfrö-ak(IgE);arb konc(f10;proc) |  | 2012-06-20
allergi, överkänslighet |  | P—Silke, natur-ak | NPU13380 | P—Silke, natur-ak(IgE);arb subst konc(k73;proc) | (pde) | 2020-11-30
allergi, överkänslighet |  | P—Silke-ak | NPU13381 | P—Silke-ak(IgE);arb subst konc(k74;proc) | (pde) | 2012-06-20
allergi, överkänslighet |  | P—Sill-ak | NPU13379 | P—Sill-ak(IgE);arb subst konc(f205;proc) | (pde) | 2012-06-20
allergi, överkänslighet |  | P—Sill-ak (klass) | NPU11626 | P—Sill-ak(IgE);arb konc(f205;proc) |  | 2012-06-20
allergi, överkänslighet |  | P—Silverpoppel-ak | NPU60699 | P—Silverpoppel-ak(IgE);arb subst konc(t96;proc) | (pde) | 2022-08-30
allergi, överkänslighet |  | P—Sjötunga-ak | NPU57280 | P—Sjötunga-ak(IgE);arb subst konc(f337;proc) | (pde) | 2020-04-29
allergi, överkänslighet |  | P—Smalblad.silverbuske-ak | NPU60787 | P—Smalbladig silverbuske-ak(IgE);arb subst konc(t25;proc) | (pde) | 2022-09-21
allergi, överkänslighet |  | P—Smalblad.silverbuske-ak | NPU60811 | P—Smalbladig silverbuske-ak(IgE);arb subst konc(t54;proc) | (pde) | 2022-10-05
allergi, överkänslighet |  | P—Snigel-ak | NPU26706 | P—Snigel-ak(IgE);arb subst konc(f314;proc) | (pde) | 2012-09-20
allergi, överkänslighet |  | P—Sockerbeta-ak | NPU57814 | P—Sockerbeta-ak(IgE);arb subst konc(w210;proc) | (pde) | 2022-11-23
allergi, överkänslighet |  | P—Sockerbetsfrö-ak | NPU13399 | P—Sockerbetsfrö-ak(IgE);arb subst konc(f227;proc) | (pde) | 2020-04-29
allergi, överkänslighet |  | P—Sockerrör-ak | NPU60680 | P—Sockerrör-ak(IgE);arb subst konc(f21;proc) | (pde) | 2022-08-30
allergi, överkänslighet |  | P—Sodaört-ak | NPU13385 | P—Sodaört-ak(IgE);arb subst konc(w11;proc) | (pde) | 2012-06-20
allergi, överkänslighet |  | P—Sojaböna-ak | NPU13386 | P—Sojaböna-ak(IgE);arb subst konc(f14;proc) | (pde) | 2012-06-20
allergi, överkänslighet |  | P—Sojaböna-ak (klass) | NPU11633 | P—Sojaböna-ak(IgE);arb konc(f14;proc) |  | 2012-06-20
allergi, överkänslighet |  | P—Solros-ak | NPU13388 | P—Solros-ak(IgE);arb subst konc(w204;proc) | (pde) | 2013-12-06
allergi, överkänslighet |  | P—Solrosfrö-ak | NPU27565 | P—Solrosfrö-ak(IgE);arb subst konc(k84;proc) | (pde) | 2012-06-20
allergi, överkänslighet |  | P—Sommarmalört-ak | NPU60732 | P—Artemisia annua-ak(IgE);arb subst konc(w5;proc) | (pde) | 2022-08-30
allergi, överkänslighet |  | P—Spansk makrill-ak | NPU57249 | P—Spansk makrill-ak(IgE);arb subst konc(f50;proc) | (pde) | 2023-09-20
allergi, överkänslighet |  | P—Sparris-ak | NPU13029 | P—Sparris-ak(IgE);arb subst konc(f261;proc) | (pde) | 2012-06-20
allergi, överkänslighet |  | P—Spenat-ak | NPU13389 | P—Spenat-ak(IgE);arb subst konc(f214;proc) | (pde) | 2012-06-20
allergi, överkänslighet |  | P—Spältvete-ak | NPU29477 | P—Spältvete-ak(IgE);arb subst konc(f124;proc) | (pde) | 2013-12-18
allergi, överkänslighet |  | P—Squash-ak | NPU60794 | P—Squash-ak(IgE);arb subst konc(f118;proc) | (pde) | 2022-10-19
allergi, överkänslighet |  | P—Staf enterotox TSST-ak | NPU57291 | P—Stafylokock enterotoxin TSST-ak(IgE);arb subst konc(m226;proc) | (pde) | 2020-11-30
allergi, överkänslighet |  | P—Staf enterotoxin A-ak | NPU20102 | P—Stafylokock enterotoxin A-ak(IgE);arb subst konc(m80;proc) | (pde) | 2012-06-20
allergi, överkänslighet |  | P—Staf enterotoxin B-ak | NPU20103 | P—Stafylokock enterotoxin B-ak(IgE);arb subst konc(m81;proc) | (pde) | 2012-06-20
allergi, överkänslighet |  | P—Staf enterotoxin C-ak | NPU18254 | P—Stafylokock enterotoxin C-ak(IgE);arb subst konc(m223;proc) | (pde) | 2020-11-30
allergi, överkänslighet |  | P—Staf enterotoxin D-ak | NPU18257 | P—Stafylokock enterotoxin D-ak(IgE);arb subst konc(m224;proc) | (pde) | 2022-11-23
allergi, överkänslighet |  | P—Stemphylium solani-ak | NPU60723 | P—Stemphylium solani-ak(IgE);arb subst konc(m88;proc) | (pde) | 2022-08-30
allergi, överkänslighet |  | P—Storsår-ak | NPU60702 | P—Storsår-ak(IgE);arb subst konc(w43;proc) | (pde) | 2022-08-30
allergi, överkänslighet |  | P—Storven-ak | NPU13181 | P—Agrostis stolonifera-ak(IgE);arb subst konc(g9;proc) | (pde) | 2022-05-19
allergi, överkänslighet |  | P—Strandråg-ak | NPU13344 | P—Leymus triticoides-ak(IgE);arb subst konc(g70;proc) | (pde) | 2022-05-19
allergi, överkänslighet |  | P—Streptavidin-ak | NPU57816 | P—Streptavidin-ak(IgE);arb subst konc(o212;proc) | (pde) | 2022-05-19
allergi, överkänslighet |  | P—Sträv ambrosia-ak | NPU57238 | P—Sträv ambrosia-ak(IgE);arb subst konc(w2;proc) | (pde) | 2022-05-19
allergi, överkänslighet |  | P—Sulfametoxazol-ak | NPU29382 | P—Sulfametoxazol-ak(IgE);arb subst konc(c223;proc) | (pde) | 2022-11-23
allergi, överkänslighet |  | P—Sumpcypress-ak | NPU60711 | P—Sumpcypress-ak(IgE);arb subst konc(t37;proc) | (pde) | 2022-08-30
allergi, överkänslighet |  | P—Suxametonium-ak | NPU56996 | P—Suxametonium-ak(IgE);arb subst konc(c202;proc) | (pde) | 2016-11-14
allergi, överkänslighet |  | P—Svartbjörk-ak | NPU60777 | P—Svartbjörk-ak(IgE);arb subst konc(t3;proc) | (pde) | 2022-08-30
allergi, överkänslighet |  | P—Svartkämpe-ak | NPU13435 | P—Svartkämpe-ak(IgE);arb subst konc(w9;proc) | (pde) | 2012-06-20
allergi, överkänslighet |  | P—Svartpeppar-ak | NPU13314 | P—Svartpeppar-ak(IgE);arb subst konc(f280;proc) | (pde) | 2012-06-20
allergi, överkänslighet |  | P—Svart valnöt-ak | NPU60780 | P—Juglans nigra-ak(IgE);arb subst konc(t10;proc) | (pde) | 2022-09-21
allergi, överkänslighet |  | P—Svart valnöt-ak | NPU60817 | P—Juglans nigra-ak(IgE);arb subst konc(t90;proc) | (pde) | 2022-09-21
allergi, överkänslighet |  | P—Svinamarant-ak | NPU13299 | P—Svinamarant-ak(IgE);arb subst konc(w14;proc) | (pde) | 2022-05-19
allergi, överkänslighet |  | P—Svinepitel-ak | NPU13403 | P—Svinepitel-ak(IgE);arb subst konc(e83;proc) | (pde) | 2012-06-20
allergi, överkänslighet |  | P—Svinepitel-ak (klass) | NPU11650 | P—Svinepitel-ak(IgE);arb konc(e83;proc) |  | 2012-06-20
allergi, överkänslighet |  | P—Svinmålla-ak | NPU13143 | P—Svinmålla-ak(IgE);arb subst konc(w10;proc) | (pde) | 2012-06-20
allergi, överkänslighet |  | P—Svinserumalbumin-ak | NPU57284 | P—Svinserumalbumin-ak(IgE);arb subst konc(e222;proc) | (pde) | 2022-05-19
allergi, överkänslighet |  | P—Svinurin-ak | NPU57283 | P—Svinurinprotein-ak(IgE);arb subst konc(e212;proc) | (pde) | 2020-11-30
allergi, överkänslighet |  | P—Svärdfisk-ak | NPU57282 | P—Svärdfisk-ak(IgE);arb subst konc(f312;proc) | (pde) | 2020-04-29
allergi, överkänslighet |  | P—Syren-ak | NPU60818 | P—Syren-ak(IgE);arb subst konc(t215;proc) | (pde) | 2022-09-21
allergi, överkänslighet |  | P—Sötpotatis-ak | NPU57292 | P—Sötpotatis-ak(IgE);arb subst konc(f54;proc) | (pde) | 2018-04-16
allergi, överkänslighet |  | P—T.pullulans-ak | NPU13417 | P—Tausonia pullulans-ak(IgE);arb subst konc(m203;proc) | (pde) | 2022-05-19
allergi, överkänslighet |  | P—T.interdigitale-ak | NPU60839 | P—Trichophyton interdigitale-ak(IgE);arb subst konc(m211;proc) | (pde) | 2022-10-19
allergi, överkänslighet |  | P—T.mentagrophytes-ak | NPU60854 | P—Trichophyton mentagrophytes-ak(IgE);arb subst konc(m37;proc) | (pde) | 2022-10-19
allergi, överkänslighet |  | P—T.putrescentiae-ak | NPU13422 | P—Tyrophagus putrescentiae-ak(IgE);arb subst konc(d72;proc) | (pde) | 2012-06-20
allergi, överkänslighet |  | P—T.vulgaris-ak | NPU60843 | P—Thermoactinomyces vulgaris-ak(IgE);arb subst konc(m51;proc) | (pde) | 2022-10-19
allergi, överkänslighet |  | P—T.vulgaris-ak | NPU58227 | P—Thermoactinomyces vulgaris-ak(IgE);arb subst konc(m23;proc) | (pde) | 2022-11-23
allergi, överkänslighet |  | P—Taggamarant-ak | NPU60701 | P—Taggamarant-ak(IgE);arb subst konc(w24;proc) | (pde) | 2022-08-30
allergi, överkänslighet |  | P—Tall, P.radiata-ak | NPU57252 | P—Montereytall-ak(IgE);arb subst konc(t213;proc) | (pde) | 2020-11-30
allergi, överkänslighet |  | P—Tall-ak | NPU13116 | P—Tall-ak(IgE);arb subst konc(t16;proc) | (pde) | 2012-06-20
allergi, överkänslighet |  | P—Te-ak | NPU13408 | P—Te-ak(IgE);arb subst konc(f222;proc) | (pde) | 2020-04-29
allergi, överkänslighet |  | P—Tetramin(fiskfoder)-ak | NPU13410 | P—Tetramin(akvariefiskfoder)-ak(IgE);arb subst konc(o203;proc) | (pde) | 2012-06-20
allergi, överkänslighet |  | P—Tilapia-ak | NPU57288 | P—Tilapia-ak(IgE);arb subst konc(f414;proc) | (pde) | 2022-11-23
allergi, överkänslighet |  | P—Tilletia tritici-ak | NPU13430 | P—Tilletia tritici-ak(IgE);arb subst konc(m201;proc) | (pde) | 2022-11-23
allergi, överkänslighet |  | P—Timjan-ak | NPU14332 | P—Timjan-ak(IgE);arb subst konc(f273;proc) | (pde) | 2017-07-05
allergi, överkänslighet |  | P—Timotej-ak | NPU13098 | P—Timotej-ak(IgE);arb subst konc(g6;proc) | (pde) | 2012-06-20
allergi, överkänslighet |  | P—Timotej-ak (klass) | NPU11345 | P—Timotej-ak(IgE);arb konc(g6;proc) |  | 2012-06-20
allergi, överkänslighet |  | P—Tobaksblad-ak | NPU13412 | P—Tobaksblad-ak(IgE);arb subst konc(o201;proc) | (pde) | 2022-05-19
allergi, överkänslighet |  | P—Tomat-ak | NPU13413 | P—Tomat-ak(IgE);arb subst konc(f25;proc) | (pde) | 2012-06-20
allergi, överkänslighet |  | P—Tonfisk-ak | NPU13421 | P—Tonfisk-ak(IgE);arb subst konc(f40;proc) | (pde) | 2012-06-20
allergi, överkänslighet |  | P—Tonfisk-ak (klass) | NPU11668 | P—Tonfisk-ak(IgE);arb konc(f40;proc) |  | 2012-06-20
allergi, överkänslighet |  | P—Torsk-ak | NPU13414 | P—Torsk-ak(IgE);arb subst konc(f3;proc) | (pde) | 2012-06-20
allergi, överkänslighet |  | P—Torsk-ak (klass) | NPU11661 | P—Torsk-ak(IgE);arb konc(f3;proc) |  | 2012-06-20
allergi, överkänslighet |  | P—Trachurus japonicus-ak | NPU57286 | P—Trachurus japonicus-ak(IgE);arb subst konc(f60;proc) | (pde) | 2022-11-23
allergi, överkänslighet |  | P—Turkestansk alm-ak | NPU13230 | P—Turkestansk alm-ak(IgE);arb subst konc(t38;proc) | (pde) | 2022-11-23
allergi, överkänslighet |  | P—Tranbär-ak | NPU27670 | P—Tranbär-ak(IgE);arb subst konc(f341;proc) | (pde) | 2012-06-20
allergi, överkänslighet |  | P—Tri a 14-ak | NPU29475 | P—Tri a 14-ak(IgE);arb subst konc(f433;proc) | (pde) | 2013-12-18
allergi, överkänslighet |  | P—Tri a 19-ak | NPU27707 | P—Tri a 19-ak(IgE);arb subst konc(f416;proc) | (pde) | 2012-06-20
allergi, överkänslighet |  | P—Trichoderma viride-ak | NPU13416 | P—Trichoderma viride-ak(IgE);arb subst konc(m15;proc) | (pde) | 2012-06-20
allergi, överkänslighet |  | P—Tricophyton rubrum-ak | NPU13418 | P—Tricophyton rubrum-ak(IgE);arb subst konc(m205;proc) | (pde) | 2012-06-20
allergi, överkänslighet |  | P—Trimellitanhydrid-ak | NPU13419 | P—Trimellitanhydrid-ak(IgE);arb subst konc(k86;proc) | (pde) | 2012-06-20
allergi, överkänslighet |  | P—U.chartarum-ak | NPU13423 | P—Ulocladium chartarum-ak(IgE);arb subst konc(m204;proc) | (pde) | 2020-11-30
allergi, överkänslighet |  | P—Undulatfeces-ak | NPU13426 | P—Undulatfeces-ak(IgE);arb subst konc(e77;proc) | (pde) | 2012-06-20
allergi, överkänslighet |  | P—Undulatfjäder-ak | NPU13427 | P—Undulatfjäder-ak(IgE);arb subst konc(e78;proc) | (pde) | 2012-06-20
allergi, överkänslighet |  | P—Undulatserumprotein-ak | NPU13429 | P—Undulatserumprotein-ak(IgE);arb subst konc(e79;proc) | (pde) | 2012-06-20
allergi, överkänslighet |  | P—Undulat(S,fjäd,fec)-ak | NPU58161 | P—Undulat(serum,fjäder,feces)-ak(IgE);arb subst konc(e90;proc) | (pde) | 2022-11-23
allergi, överkänslighet |  | P—Urtikaria HR-test | NPU19565 | P—Auto-ak HR;arb konc(proc) |  | 2015-12-01
allergi, överkänslighet |  | P—Ustilago cynodontis-ak | NPU60888 | P—Ustilago cynodontis-ak(IgE);arb subst konc(m213;proc) | (pde) | 2022-11-23
allergi, överkänslighet |  | P—Vallmofrö-ak | NPU13432 | P—Vallmofrö, birkes-ak(IgE);arb subst konc(f224;proc) | (pde) | 2012-06-20
allergi, överkänslighet |  | P—Valnöt-ak (f256) | NPU20106 | P—Valnöt-ak(IgE);arb subst konc(f256;proc) | (pde) | 2012-06-20
allergi, överkänslighet |  | P—Valnöt-ak | NPU60781 | P—Juglans regia-ak(IgE);arb subst konc(t10;proc) | (pde) | 2022-09-21
allergi, överkänslighet |  | P—Valnötsträd-ak (t10) | NPU13433 | P—Valnöt-ak(IgE);arb subst konc(t10;proc) | (pde) | 2012-06-20
allergi, överkänslighet |  | P—Vanilj-ak | NPU13434 | P—Vanilj-ak(IgE);arb subst konc(f234;proc) | (pde) | 2012-06-20
allergi, överkänslighet |  | P—Vass-ak | NPU13407 | P—Vass-ak(IgE);arb subst konc(g7;proc) | (pde) | 2012-06-20
allergi, överkänslighet |  | P—Vass-ak (klass) | NPU11654 | P—Vass-ak(IgE);arb konc(g7;proc) |  | 2012-06-20
allergi, överkänslighet |  | P—Vattenmelon-ak | NPU20107 | P—Vattenmelon-ak(IgE);arb subst konc(f329;proc) | (pde) | 2018-12-14
allergi, överkänslighet |  | P—Ves v 1-ak | NPU58536 | P—Ves v 1-ak(IgE);arb subst konc(i211;proc) | (pde) | 2022-05-19
allergi, överkänslighet |  | P—Ves v 1-ak (geting) | NPU28957 | P—Ves v 1-ak(IgE);arb subst konc(proc) | (pde) | 2012-08-23
allergi, överkänslighet |  | P—Ves v 5-ak | NPU60669 | P—Ves v 5-ak(IgE);arb subst konc(a670;proc) | (pde) | 2022-05-19
allergi, överkänslighet |  | P—Ves v 5-ak | NPU60805 | P—Ves v 5-ak(IgE);arb subst konc(i209;proc) | (pde) | 2022-10-19
allergi, överkänslighet |  | P—Ves v 5-ak (geting) | NPU28533 | P—Ves v 5-ak(IgE);arb subst konc(proc) | (pde) | 2012-06-20
allergi, överkänslighet |  | P—Vete-ak | NPU13177 | P—Vete-ak(IgE);arb subst konc(f4;proc) | (pde) | 2012-06-20
allergi, överkänslighet |  | P—Vete-ak (klass) | NPU11424 | P—Vete-ak(IgE);arb konc(f4;proc) |  | 2012-06-20
allergi, överkänslighet |  | P—Vetepollen-ak | NPU13176 | P—Vetepollen-ak(IgE);arb subst konc(g15;proc) | (pde) | 2012-06-20
allergi, överkänslighet |  | P—Vide(sälg)-ak | NPU13331 | P—Sälg-ak(IgE);arb subst konc(t12;proc) | (pde) | 2012-06-20
allergi, överkänslighet |  | P—Vindruva-ak | NPU13436 | P—Vindruva-ak(IgE);arb subst konc(f259;proc) | (pde) | 2012-06-20
allergi, överkänslighet |  | P—Vit böna-ak | NPU13184 | P—Vit böna-ak(IgE);arb subst konc(f15;proc) | (pde) | 2012-06-20
allergi, överkänslighet |  | P—Vitkål-ak | NPU13186 | P—Vitkål-ak(IgE);arb subst konc(f216;proc) | (pde) | 2012-06-20
allergi, överkänslighet |  | P—Vitlax-ak | NPU59190 | P—Vitlax-ak(IgE);arb subst konc(f384;proc) | (pde) | 2020-04-29
allergi, överkänslighet |  | P—Vitling-ak | NPU60687 | P—Vitling-ak(IgE);arb subst konc(f408;proc) | (pde) | 2022-08-30
allergi, överkänslighet |  | P—Vittall-ak | NPU60831 | P—Vittall-ak(IgE);arb subst konc(t52;proc) | (pde) | 2022-10-19
allergi, överkänslighet |  | P—Vitlök-ak | NPU13187 | P—Vitlök-ak(IgE);arb subst konc(f47;proc) | (pde) | 2012-06-20
allergi, överkänslighet |  | P—Vresros-ak | NPU60736 | P—Vresros-ak(IgE);arb subst konc(w28;proc) | (pde) | 2022-08-30
allergi, överkänslighet |  | P—Vårbrodd-ak | NPU13138 | P—Vårbrodd-ak(IgE);arb subst konc(g1;proc) | (pde) | 2012-06-20
allergi, överkänslighet |  | P—Yoghurt-ak | NPU60683 | P—Yoghurt-ak(IgE);arb subst konc(f360;proc) | (pde) | 2022-08-30
allergi, överkänslighet |  | P—Ål-ak | NPU13444 | P—Ål-ak(IgE);arb subst konc(f264;proc) | (pde) | 2012-06-20
allergi, överkänslighet |  | P—Ål-ak (klass) | NPU11691 | P—Ål-ak(IgE);arb konc(f264;proc) |  | 2012-06-20
allergi, överkänslighet |  | P—Äggula-ak | NPU13194 | P—Äggula-ak(IgE);arb subst konc(f75;proc) | (pde) | 2012-06-20
allergi, överkänslighet |  | P—Äggvita-ak | NPU13195 | P—Äggvita-ak(IgE);arb subst konc(f1;proc) | (pde) | 2012-06-20
allergi, överkänslighet |  | P—Äggvita-ak (klass) | NPU11442 | P—Äggvita-ak(IgE);arb konc(f1;proc) |  | 2012-06-20
allergi, överkänslighet |  | P—Älgkött-ak | NPU57251 | P—Älgkött-ak(IgE);arb subst konc(f285;proc) | (pde) | 2018-12-14
allergi, överkänslighet |  | P—Ängsgröe-ak | NPU13097 | P—Ängsgröe-ak(IgE);arb subst konc(g8;proc) | (pde) | 2012-06-20
allergi, överkänslighet |  | P—Ängskavle-ak | NPU13099 | P—Ängskavle-ak(IgE);arb subst konc(g16;proc) | (pde) | 2012-06-20
allergi, överkänslighet |  | P—Ängssvingel-ak | NPU13100 | P—Ängssvingel-ak(IgE);arb subst konc(g4;proc) | (pde) | 2012-06-20
allergi, överkänslighet |  | P—Äpple-ak | NPU13437 | P—Äpple-ak(IgE);arb subst konc(f49;proc) | (pde) | 2012-06-20
allergi, överkänslighet |  | P—Ärta-ak | NPU13440 | P—Ärta-ak(IgE);arb subst konc(f12;proc) | (pde) | 2012-06-20
allergi, överkänslighet |  | P—Ärta-ak (klass) | NPU11687 | P—Ärta-ak(IgE);arb konc(f12;proc) |  | 2012-06-20
allergi, överkänslighet |  | P—Ökenråttaepitel-ak | NPU28053 | P—Ökenråttaepitel-ak(IgE);arb subst konc(e209;proc) | (pde) | 2020-11-30
allergi, överkänslighet |  | P—Ökenråttaepitel-ak (kl) | NPU28052 | P—Ökenråttaepitel-ak(IgE);arb konc(e209;proc) |  | 2012-06-20
mikrobiologi |  | Kornea—Bakt + svampodling | NPU58725 | Sekr(Kornea;spec)—Bakterie+svamp;taxon(proc) |  | 2020-09-30
mikrobiologi |  | Övr—Bakt+svamp (mikroskopi) | SWE05789 | Syst(spec)—Bakterie+svamp;arb konc(mikroskopi) |  | 2020-09-30
mikrobiologi |  | Absc—Bakterieodling | NPU59215 | Abscess(spec)—Bakterie;taxon(proc) |  | 2020-09-30
mikrobiologi |  | Bröstm—Bakterieodling | NPU18984 | Bröstmjölk—Bakterie;taxon(proc) |  | 2020-09-30
mikrobiologi |  | Hör—Bakterieodling | NPU06093 | Sekr(Hörselg;spec)—Bakterie;taxon(proc) |  | 2020-09-30
mikrobiologi |  | Konj—Bakterieodling | NPU06090 | Sekr(Konj;spec)—Bakterie;taxon(proc) |  | 2020-09-30
mikrobiologi |  | Kärlkateter—Bakterieodling | SWE05786 | Kärlkateter(spec)—Bakterie;taxon(proc) |  | 2020-09-30
mikrobiologi |  | Navel—Bakterieodling | NPU59279 | Sekr(Navel)—Bakterie;taxon(proc) |  | 2020-09-30
mikrobiologi |  | Sårv—Bakterieodling | NPU12304 | Sårv(spec)—Bakterie;taxon(proc) |  | 2020-09-30
mikrobiologi |  | Vävn—Bakterieodling | NPU06081 | Vävnad(spec)—Bakterie;taxon(proc) |  | 2020-09-30
mikrobiologi |  | Övr—Bakterieodling | NPU06061 | Syst(spec)—Bakterie;taxon(proc) |  | 2020-09-30
mikrobiologi |  | Csv—Bakterieodling | NPU06101 | Csv—Bakterie;taxon(proc) |  | 2020-09-30
mikrobiologi |  | Punktat—Bakterieodling | SWE05792 | Punktat(spec)—Bakterie;taxon(proc) |  | 2020-09-30
mikrobiologi |  | Punktat(steril)—Bakterieodling | SWE05793 | Punktat(steril;spec)—Bakterie;taxon(proc) |  | 2020-09-30
mikrobiologi |  | Csv—Bakterieodling, aerob | NPU58822 | Csv—Bakterie(aerob);taxon(proc) |  | 2020-09-30
mikrobiologi |  | Punktat—Bakterieodling, aerob | SWE05790 | Punktat(spec)—Bakterie(aerob);taxon(proc) |  | 2020-09-30
mikrobiologi |  | Csv—Bakterieodling, anaerob | NPU57765 | Csv—Bakterie(anaerob);taxon(proc) |  | 2020-09-30
mikrobiologi |  | Punktat—Bakterieodling, anaerob | SWE05791 | Punktat(spec)—Bakterie(anaerob);taxon(proc) |  | 2020-09-30
mikrobiologi |  | B—Blododling, aerob | NPU58580 | B—Bakterie(aerob);taxon(proc) |  | 2020-09-30
mikrobiologi |  | B—Blododling, anaerob | NPU58581 | B—Bakterie(anaerob);taxon(proc) |  | 2020-09-30
mikrobiologi |  | P—Borrelia IgG-ak | NPU08016 | P—Borreliella burgdorferi-antikropp(IgG);arb subst konc(proc) | (pde) | 2020-09-30
mikrobiologi |  | P—Borrelia IgM-ak | NPU08018 | P—Borreliella burgdorferi-antikropp(IgM);arb subst konc(proc) | (pde) | 2020-09-30
mikrobiologi |  | Nf—B. parapertussis-DNA | NPU14580 | Sekr(Nasof)—Bordetella parapertussis(DNA);arb konc(proc) |  | 2020-09-30
mikrobiologi |  | Sput—Bakterie | NPU18693 | Sputum—Bakterie;arb konc(proc) |  | 2020-09-30
mikrobiologi |  | BAL—Bakterieodling | SWE05796 | Bronksköljv(BAL)—Bakterie;taxon(proc) |  | 2020-09-30
mikrobiologi |  | Bihåla—Bakteriodling | NPU59217 | Sekr(Frontalsinus;spec)—Bakterie;taxon(proc) |  | 2020-09-30
mikrobiologi |  | Bronk—Bakteriodling | NPU12301 | Sekr(Bronk;spec)—Bakterie;taxon(proc) |  | 2020-09-30
mikrobiologi |  | Bronk(borste)—Bakterieodling | SWE05794 | Sekr(Bronk;borstprov)—Bakterie;taxon(proc) |  | 2020-09-30
mikrobiologi |  | Bronkv—Bakterieodling | NPU59216 | Bronkv—Bakterie;taxon(proc) |  | 2020-09-30
mikrobiologi |  | Nf—Bakterieodling | NPU06082 | Sekr(Nasof)—Bakterie;taxon(proc) |  | 2020-09-30
mikrobiologi |  | Sput—Bakterieodling | NPU14422 | Sputum—Bakterie;taxon(proc) |  | 2020-09-30
mikrobiologi |  | Svalg—Bakterieodling | NPU06083 | Sekr(Svalg)—Bakterie;taxon(proc) |  | 2020-09-30
mikrobiologi |  | Trak—Bakterieodling | NPU06088 | Sekr(Trak)—Bakterie;taxon(proc) |  | 2020-09-30
mikrobiologi |  | Svalg—Betahemolyserande streptokock | NPU17190 | Sekr(Svalg)—Streptokock(beta-hemolytisk);taxon(proc) |  | 2020-09-30
mikrobiologi |  | Sput—Cellbild | SWE05787 | Sputum—Cellbild;egensk(proc) |  | 2020-09-30
mikrobiologi |  | Svalg—Chlamydia pneumoniae-DNA | NPU14586 | Sekr(Svalg)—Chlamydia pneumoniae(DNA);arb konc(proc) |  | 2020-09-30
mikrobiologi |  | Övr—Chlamydia pneumoniae-DNA | NPU12747 | Syst(spec)—Chlamydia pneumoniae(DNA);arb konc(proc) |  | 2020-09-30
mikrobiologi |  | Svalg—Grupp A Streptokock (GAS)-ag | NPU18729 | Sekr(Svalg)—Streptococcus pyogenes(ag);arb konc(proc) |  | 2020-09-30
mikrobiologi |  | U—Legionella pneumophila-ag | NPU12406 | U(spec)—Legionella pneumophila(ag);arb konc(proc) |  | 2020-09-30
mikrobiologi |  | Svalg—Mycoplasma pneumoniae-DNA | NPU13788 | Sekr(Svalg)—Mycoplasma pneumoniae(DNA);arb konc(proc) |  | 2020-09-30
mikrobiologi |  | Övr—Mycoplasma pneumoniae-DNA | NPU12748 | Syst(spec)—Mycoplasma pneumoniae(DNA);arb konc(proc) |  | 2020-09-30
mikrobiologi |  | Nf—Pertussis-DNA | NPU14581 | Sekr(Nasof)—Bordetella pertussis(DNA);arb konc(proc) |  | 2020-09-30
mikrobiologi |  | U—Streptococcus pneumoniae-ag | NPU12756 | U—Streptococcus pneumoniae(ag);arb konc(proc) |  | 2020-09-30
mikrobiologi |  | F—C. difficile toxin A | NPU12350 | F—Clostridioides difficile toxin A;arb inneh(proc) |  | 2020-09-30
mikrobiologi |  | F—C. difficile toxin B | NPU13607 | F—Clostridioides difficile toxin B;arb inneh(proc) |  | 2020-09-30
mikrobiologi |  | F—C. difficile toxin A+B | NPU56573 | F—Clostridioides difficile toxin A+B;arb inneh(proc) |  | 2020-09-30
mikrobiologi |  | F—C. difficile toxin B-DNA | NPU53445 | F—Clostridioides difficile(DNA;toxin B);arb inneh(proc) |  | 2020-09-30
mikrobiologi |  | F—C. difficile binärt toxin-DNA | NPU57303 | F—Clostridioides difficile(DNA;actin-specifikt ADT-ribosyltransferas);arb inneh(proc) |  | 2020-09-30
mikrobiologi |  | F—C. difficile, ribotyp 027-DNA | NPU59294 | F—Clostridioides difficile ribotyp 027(DNA);arb inneh(proc) |  | 2020-09-30
mikrobiologi |  | F—Campylobacterodling | NPU14398 | F—Campylobacter;taxon(proc) |  | 2020-09-30
mikrobiologi |  | F—Campylobacter DNA | NPU53353 | F—Campylobacter(DNA);arb inneh(proc) |  | 2022-11-17
mikrobiologi |  | F—EHEC-DNA | NPU53371 | F—Shigatoxinproducerande Escherichia coli(DNA);arb inneh(proc) |  | 2020-09-30
mikrobiologi |  | F—EIEC+Shigella DNA | NPU56576 | F—Enteroinvasiv Escherichia coli+Shigella(DNA);arb inneh(proc) |  | 2022-11-17
mikrobiologi |  | F—ETEC DNA | NPU53374 | F—Enterotoxinproducerande Escherichia coli(DNA);arb inneh(proc) |  | 2022-11-17
mikrobiologi |  | F—Helicobacter pylori-ag | NPU17885 | F—Helicobacter pylori(ag);arb inneh(proc) |  | 2020-09-30
mikrobiologi |  | F—MRG odling | NPU59218 | F—Gramnegativa stavar(multiresistent);taxon(proc) |  | 2020-09-30
mikrobiologi |  | F—Parasit, cysta+maskägg | NPU26655 | F—Parasit(cysta+maskägg);taxon(proc) |  | 2012-09-20
mikrobiologi |  | U—Parasit, cysta+maskägg | NPU28960 | U—Parasit(cysta+maskägg);taxon(proc) |  | 2012-09-20
mikrobiologi |  | F—P.shigelloides | NPU60758 | F—Plesiomonas shigelloides;arb inneh(proc) |  | 2022-11-17
mikrobiologi |  | F—P.shigelloides DNA | NPU60440 | F—Plesiomonas shigelloides(DNA);arb inneh(proc) |  | 2022-11-17
mikrobiologi |  | F—Salmonella+Shigellaodling | NPU06102 | F—Salmonella+Shigella;taxon(proc) |  | 2020-09-30
mikrobiologi |  | F—Salmonellaodling | NPU14423 | F—Salmonella;taxon(proc) |  | 2022-11-17
mikrobiologi |  | F—Salmonella DNA | NPU53379 | F—Salmonella(DNA);arb inneh(proc) |  | 2022-11-17
mikrobiologi |  | F—Shigellaodling | NPU14425 | F—Shigella;taxon(proc) |  | 2022-11-17
mikrobiologi |  | F—Yersiniaodling | NPU14437 | F—Yersinia;taxon(proc) |  | 2020-09-30
mikrobiologi |  | F—Y.enterocolitica DNA | NPU53383 | F—Yersinia enterocolitica(DNA);arb inneh(proc) |  | 2022-11-17
mikrobiologi |  | F—Vibrioodling | NPU14432 | F—Vibrio;taxon(proc) |  | 2022-11-17
mikrobiologi |  | F—Vibrio DNA | NPU58816 | F—Vibrio(DNA);arb inneh(proc) |  | 2022-11-17
mikrobiologi |  | B—Malariaplasmodier | NPU12269 | B—Plasmodium;arb konc(proc) |  | 2020-09-30
mikrobiologi |  | B—Malariaplasmodier DNA | NPU59121 | B—Plasmodium(DNA);arb konc(proc) |  | 2025-01-09
mikrobiologi |  | Övr—MRG-odling | NPU26634 | Syst(spec)—Gramnegativa stavar(multiresistent);taxon(proc) |  | 2020-09-30
mikrobiologi |  | Näsa—MRSA | NPU54729 | Sekr(Vestibulum nasi)—Staphylococcus aureus(meticillinresistent);arb konc(proc) |  | 2020-09-30
mikrobiologi |  | Perineum—MRSA | NPU59223 | Sekr(Perineum)—Staphylococcus aureus(meticillinresistent);arb konc(proc) |  | 2020-09-30
mikrobiologi |  | Svalg—MRSA | NPU56925 | Sekr(Svalg)—Staphylococcus aureus(meticillinresistent);arb konc(proc) |  | 2020-09-30
mikrobiologi |  | Sårv—MRSA | NPU59140 | Sårv(spec)—Staphylococcus aureus(meticillinresistent);arb konc(proc) |  | 2020-09-30
mikrobiologi |  | U(KAD)—MRSA | NPU59141 | U(KAD)—Staphylococcus aureus(meticillinresistent);arb konc(proc) |  | 2020-09-30
mikrobiologi |  | Övr—MRSA | NPU18986 | Syst(spec)—Staphylococcus aureus(meticillinresistent);arb konc(proc) |  | 2020-09-30
mikrobiologi |  | Näsa—MRSA-DNA | NPU54731 | Sekr(Vestibulum nasi)—Staphylococcus aureus(DNA;meticillinresistent);arb konc(proc) |  | 2020-09-30
mikrobiologi |  | Perineum—MRSA-DNA | NPU59222 | Sekr(Perineum)—Staphylococcus aureus(DNA;meticillinresistent);arb konc(proc) |  | 2020-09-30
mikrobiologi |  | Svalg—MRSA-DNA | NPU54732 | Sekr(Svalg)—Staphylococcus aureus(DNA;meticillinresistent);arb konc(proc) |  | 2020-09-30
mikrobiologi |  | Sårv—MRSA-DNA | NPU58925 | Sårv(spec)—Staphylococcus aureus(DNA;meticillinresistent);arb konc(proc) |  | 2020-09-30
mikrobiologi |  | U(KAD)—MRSA-DNA | NPU58928 | U(KAD)—Staphylococcus aureus(DNA;meticillinresistent);arb konc(proc) |  | 2020-09-30
mikrobiologi |  | Övr—MRSA-DNA | NPU29607 | Syst(spec)—Staphylococcus aureus(DNA;meticillinresistent);arb konc(proc) |  | 2020-09-30
mikrobiologi |  | F—VRE | NPU56889 | F—Enterokocker(Vankomycinresistent);arb inneh(proc) |  | 2020-09-30
mikrobiologi |  | Övr—VRE | NPU18987 | Syst(spec)—Enterokocker(Vankomycinresistent);arb konc(proc) |  | 2020-09-30
mikrobiologi |  | F—VRE-DNA | NPU58733 | F—Enterokocker(DNA;Vankomycinresistent);arb inneh(proc) |  | 2020-09-30
mikrobiologi |  | Övr—VRE-DNA | NPU54485 | Syst(spec)—Enterokocker(DNA;Vankomycinresistent);arb konc(proc) |  | 2020-09-30
mikrobiologi |  | Cx—Gonokock | NPU06107 | Sekr(Cx uteri)—Neisseria gonorrhoeae;arb konc(proc) |  | 2020-09-30
mikrobiologi |  | Uretra—Gonokock | NPU06106 | Sekr(Uretra)—Neisseria gonorrhoeae;arb konc(proc) |  | 2020-09-30
mikrobiologi |  | Övr—Gonokock | NPU06105 | Syst(spec)—Neisseria gonorrhoeae;arb konc(proc) |  | 2020-09-30
mikrobiologi |  | Cx—Gonokock-DNA | NPU27075 | Sekr(Cx uteri)—Neisseria gonorrhoeae(DNA);arb konc(proc) |  | 2020-09-30
mikrobiologi |  | Cx+Vagv—Gonokock-DNA | SWE05780 | Sekr(Cx uteri)+Vagv—Neisseria gonorrhoeae(DNA);arb konc(proc) |  | 2020-09-30
mikrobiologi |  | Konj—Gonokock-DNA | NPU27322 | Sekr(Konj;spec)—Neisseria gonorrhoeae(DNA);arb konc(proc) |  | 2020-09-30
mikrobiologi |  | Rekt—Gonokock-DNA | NPU27320 | Sekr(Rektum)—Neisseria gonorrhoeae(DNA);arb konc(proc) |  | 2020-09-30
mikrobiologi |  | Svalg—Gonokock-DNA | NPU27321 | Sekr(Svalg)—Neisseria gonorrhoeae(DNA);arb konc(proc) |  | 2020-09-30
mikrobiologi |  | U—Gonokock-DNA | NPU27318 | U(spec)—Neisseria gonorrhoeae(DNA);arb konc(proc) |  | 2020-09-30
mikrobiologi |  | Övr—Gonokock-DNA | NPU53029 | Syst(spec)—Neisseria gonorrhoeae(DNA);arb konc(proc) |  | 2020-09-30
mikrobiologi |  | Cx+Vagv—Klamydia-DNA | SWE05779 | Sekr(Cx uteri)+Vagv—Chlamydia trachomatis(DNA);arb konc(proc) |  | 2020-09-30
mikrobiologi |  | Konj—Klamydia-DNA | NPU12878 | Sekr(Konj;spec)—Chlamydia trachomatis(DNA);arb konc(proc) |  | 2020-09-30
mikrobiologi |  | Rekt—Klamydia-DNA | NPU13780 | Sekr(Rektum)—Chlamydia trachomatis(DNA);arb konc(proc) |  | 2020-09-30
mikrobiologi |  | Svalg—Klamydia-DNA | NPU14588 | Sekr(Svalg)—Chlamydia trachomatis(DNA);arb konc(proc) |  | 2020-09-30
mikrobiologi |  | U—Klamydia-DNA | NPU12331 | U(spec)—Chlamydia trachomatis(DNA);arb konc(proc) |  | 2020-09-30
mikrobiologi |  | Övr—Klamydia-DNA | NPU12879 | Syst(spec)—Chlamydia trachomatis(DNA);arb konc(proc) |  | 2020-09-30
mikrobiologi |  | Urogen—Mycoplasma genitalium-DNA | NPU59224 | Urogenitalt syst(spec)—Mycoplasma genitalium(DNA);arb konc(proc) |  | 2020-09-30
mikrobiologi |  | Övr—Mycoplasma genitalium-DNA | NPU21763 | Syst(spec)—Mycoplasma genitalium(DNA);arb konc(proc) |  | 2020-09-30
mikrobiologi |  | P—Syfilis-ak | NPU03611 | P—Treponema pallidum-antikropp;arb konc(proc) |  | 2020-09-30
mikrobiologi |  | P—Syfilis-ak, konfirm | NPU27796 | P—Treponema pallidum-antikropp;arb konc(verif;proc) |  | 2020-09-30
mikrobiologi |  | Övr—Aspergillusodling | NPU59219 | Syst(spec)—Aspergillus;taxon(proc) |  | 2020-09-30
mikrobiologi |  | Övr—Svamp | NPU06831 | Syst(spec)—Svamp;arb konc(proc) |  | 2020-09-30
mikrobiologi |  | Övr—Svamp (mikroskopi) | SWE05788 | Syst(spec)—Svamp;arb konc(mikroskopi) |  | 2020-09-30
mikrobiologi |  | Csv—Svampodling | NPU06248 | Csv—Svamp;taxon(proc) |  | 2020-09-30
mikrobiologi |  | Övr—Svampodling | NPU06064 | Syst(spec)—Svamp;taxon(proc) |  | 2020-09-30
mikrobiologi |  | Cx—Bakterieodling | NPU06086 | Sekr(Cx uteri)—Bakterie;taxon(proc) |  | 2020-09-30
mikrobiologi |  | U(blåsp)—Bakterieodling | NPU06098 | U(blåsp)—Bakterie;taxon(proc) |  | 2020-09-30
mikrobiologi |  | U(KAD)—Bakterieodling | NPU06097 | U(KAD)—Bakterie;taxon(proc) |  | 2020-09-30
mikrobiologi |  | U(mittstr)—Bakterieodling | NPU06096 | U(mittstr)—Bakterie;taxon(proc) |  | 2020-09-30
mikrobiologi |  | U(njurkat)—Bakterieodling | SWE05782 | U(njurkateter)—Bakterie;taxon(proc) |  | 2020-09-30
mikrobiologi |  | U(tappn kat)—Bakterieodling | SWE05785 | U(tappningskateter)—Bakterie;taxon(proc) |  | 2020-09-30
mikrobiologi |  | Uretra—Bakterieodling | NPU06085 | Sekr(Uretra)—Bakterie;taxon(proc) |  | 2020-09-30
mikrobiologi |  | Vagv—Bakterieodling | NPU06087 | Vagv—Bakterie;taxon(proc) |  | 2020-09-30
mikrobiologi |  | Cx—Grupp B Streptokock (GBS) | NPU18724 | Sekr(Cx uteri)—Streptococcus agalactiae;arb konc(proc) |  | 2020-09-30
mikrobiologi |  | Vagv—Grupp B Streptokock (GBS) | NPU18727 | Vagv—Streptococcus agalactiae;arb konc(proc) |  | 2020-09-30
mikrobiologi |  | P—Hepatit A-ak | NPU02344 | P—Humant hepatit A virus-antikropp;arb konc(proc) |  | 2020-09-30
mikrobiologi |  | P—Hepatit A IgM-ak | NPU12181 | P—Humant hepatit A virus-antikropp(IgM);arb konc(proc) |  | 2020-09-30
mikrobiologi |  | P—Hepatit B, HBs-ag | NPU02349 | P—Hepatit B virus s-antigen;arb konc(proc) |  | 2020-09-30
mikrobiologi |  | P—Hepatit B, HBs-ag, konfirm | NPU17650 | P—Hepatit B virus s-antigen;arb konc(verif;proc) |  | 2020-09-30
mikrobiologi |  | P—Hepatit B-DNA | NPU12183 | P—Hepatit B virus(DNA);arb konc(proc) |  | 2020-09-30
mikrobiologi |  | P—Hepatit B, HBe-ag | NPU02348 | P—Hepatit B virus e-antigen;arb konc(proc) |  | 2020-09-30
mikrobiologi |  | P—Hepatit B, HBe-ak | NPU02347 | P—Hepatit B virus e-antikropp;arb konc(proc) |  | 2020-09-30
mikrobiologi |  | P—Hepatit B, HBc-ak | NPU02346 | P—Hepatit B virus c-antikropp;arb konc(proc) |  | 2020-09-30
mikrobiologi |  | P—Hepatit B, HBc IgM-ak | NPU12182 | P—Hepatit B virus c-antikropp(IgM);arb konc(proc) |  | 2020-09-30
mikrobiologi |  | P—Hepatit B, HBs-ak | NPU18324 | P—Hepatit B virus s-antikropp;arb konc(proc) |  | 2020-09-30
mikrobiologi |  | P—Hepatit B, HBs-ak | NPU16065 | P—Hepatit B virus s-antikropp;arb subst konc(IRP W1042;proc) | IE/L | 2020-09-30
mikrobiologi |  | P—Hepatit C-ak | NPU12033 | P—Hepatit C virus-antikropp;arb konc(proc) |  | 2020-09-30
mikrobiologi |  | P—Hepatit C-ak, konfirm | NPU59003 | P—Hepatit C virus-antikropp;arb konc(verif;proc) |  | 2020-09-30
mikrobiologi |  | P—Hepatit C-RNA | NPU14475 | P—Hepatit C virus(RNA);arb konc(proc) |  | 2020-09-30
mikrobiologi |  | P—HIV 1+2-ak, konfirm | NPU22092 | P—Humant Immunbristvirus 1+2-antikropp;arb konc(verif;proc) |  | 2020-09-30
mikrobiologi |  | P—HIV 1+2-ak, screen | NPU12691 | P—Humant Immunbristvirus 1+2-antikropp;arb konc(screen;proc) |  | 2020-09-30
mikrobiologi |  | P—HIV 1+2-ak+ag | NPU19649 | P—Humant Immunbristvirus 1+2(ak+ag);arb konc(proc) |  | 2020-09-30
mikrobiologi |  | P—HIV 1-ag p24 | NPU12688 | P—Humant Immunbristvirus 1(ag;p24);arb konc(proc) |  | 2020-09-30
mikrobiologi |  | P—HIV 1-RNA | NPU26884 | P—Humant Immunbristvirus 1(RNA);arb konc(proc) |  | 2020-09-30
mikrobiologi |  | P—HTLV 1+2-ak | NPU57459 | P—Humant T-lymfotropt virus typ 1+2-antikropp;arb konc(proc) |  | 2020-09-30
mikrobiologi |  | P—HTLV 1+2-ak, konfirm | NPU58852 | P—Humant T-lymfotropt virus typ 1+2-antikropp;arb konc(verif;proc) |  | 2020-09-30
mikrobiologi |  | P—SARS-CoV-2-ak | NPU59144 | P—Severe acute respiratory syndrome coronavirus 2-ak;arb konc(proc) |  | 2020-04-29
mikrobiologi |  | P—SARS-CoV-2-ak | NPU59145 | P—Severe acute respiratory syndrome coronavirus 2-ak;arb subst konc(proc) | (pde) | 2020-04-29
mikrobiologi |  | P—SARS-CoV-2-ak (IgG) | NPU59147 | P—Severe acute respiratory syndrome coronavirus 2-ak(IgG);arb konc(proc) |  | 2020-04-29
mikrobiologi |  | P—SARS-CoV-2-ak (IgG) | NPU59149 | P—Severe acute respiratory syndrome coronavirus 2-ak(IgG);arb subst konc(proc) | (pde) | 2020-04-29
mikrobiologi |  | P—SARS-CoV-2-ak(IgG)S | NPU59834 | P—Severe acute respiratory syndrome coronavirus 2(spikglykoprotein)-ak(IgG);arb konc(proc) |  | 2021-04-29
mikrobiologi |  | P—SARS-CoV-2-ak(IgG)S | NPU59835 | P—Severe acute respiratory syndrome coronavirus 2(spikglykoprotein)-ak(IgG);arb subst konc(proc) | (pde) | 2021-04-29
mikrobiologi |  | P—SARS-CoV-2-ak(IgG)S | NPU60303 | P—Severe acute respiratory syndrome coronavirus 2(spikglykoprotein)-ak(IgG);arb subst konc(IS 20/136;proc) | (pde) | 2021-04-29
mikrobiologi |  | P—SARS-CoV-2-ak(IgG)N | NPU59832 | P—Severe acute respiratory syndrome coronavirus 2(nukleoprotein)-ak(IgG);arb konc(proc) |  | 2023-03-31
mikrobiologi |  | P—SARS-CoV-2-ak (IgG+IgM) | NPU59244 | P—Severe acute respiratory syndrome coronavirus 2-ak(IgG+IgM);arb konc(proc) |  | 2020-06-29
mikrobiologi |  | P—SARS-CoV-2-ak (IgM) | NPU59146 | P—Severe acute respiratory syndrome coronavirus 2-ak(IgM);arb konc(proc) |  | 2020-04-29
mikrobiologi |  | P—SARS-CoV-2-ak (IgM) | NPU59148 | P—Severe acute respiratory syndrome coronavirus 2-ak(IgM);arb subst konc(proc) | (pde) | 2020-04-29
mikrobiologi |  | P—SARS-CoV-2-ak (IgA) | NPU59151 | P—Severe acute respiratory syndrome coronavirus 2-ak(IgA);arb konc(proc) |  | 2020-04-29
mikrobiologi |  | P—SARS-CoV-2-ak (IgA) | NPU59150 | P—Severe acute respiratory syndrome coronavirus 2-ak(IgA);arb subst konc(proc) | (pde) | 2020-04-29
mikrobiologi |  | BAL—SARS-CoV-2 RNA | NPU59130 | BAL—Severe acute respiratory syndrome coronavirus 2(RNA);arb konc(proc) |  | 2020-04-29
mikrobiologi |  | Csv—SARS-CoV-2 RNA | NPU59330 | Csv—Severe acute respiratory syndrome coronavirus 2(RNA);arb konc(proc) |  | 2020-11-30
mikrobiologi |  | F—SARS-CoV-2 RNA | NPU59180 | F—Severe acute respiratory syndrome coronavirus 2(RNA);arb inneh(proc) |  | 2020-04-29
mikrobiologi |  | Sekr(Nasof)—SARS-CoV-2RNA | NPU59105 | Sekr(Nasof)—Severe acute respiratory syndrome coronavirus 2(RNA);arb konc(proc) |  | 2020-04-29
mikrobiologi |  | Nasof+Svalg—SARS-CoV-2RNA | SWE05781 | Sekr(Nasof+Svalg)—Severe acute respiratory syndrome coronavirus 2(RNA);arb konc(proc) |  | 2020-06-29
mikrobiologi |  | Nasof+Sv+Sa—SARS-CoV-2RNA | SWE05797 | Sekr(Nasof+Svalg+Saliv)—Severe acute respiratory syndrome coronavirus 2(RNA);arb konc(proc) |  | 2020-09-30
mikrobiologi |  | Näsa+Sv+Sa—SARS-CoV-2 RNA | SWE05798 | Sekr(Vestibulum nasi+Svalg+Saliv)—Severe acute respiratory syndrome coronavirus 2(RNA);arb konc(proc) |  | 2020-11-30
mikrobiologi |  | P—SARS-CoV-2 RNA | NPU59191 | P—Severe acute respiratory syndrome coronavirus 2(RNA);arb konc(proc) |  | 2020-04-29
mikrobiologi |  | Saliv—SARS-CoV-2 RNA | NPU59236 | Saliv—Severe acute respiratory syndrome coronavirus 2(RNA);arb konc(proc) |  | 2020-06-29
mikrobiologi |  | Sekr—SARS-CoV-2 RNA | NPU59106 | Sekr(spec)—Severe acute respiratory syndrome coronavirus 2(RNA);arb konc(proc) |  | 2020-04-29
mikrobiologi |  | Sköljv,mun,sv—SARSCoV2RNA | NPU60436 | Sköljv(Munhåla;Orof)—Severe acute respiratory syndrome coronavirus 2(RNA);arb konc(proc) |  | 2021-09-29
mikrobiologi |  | Sputum—SARS-CoV-2 RNA | NPU59118 | Sputum—Severe acute respiratory syndrome coronavirus 2(RNA);arb konc(proc) |  | 2020-04-29
mikrobiologi |  | Sekr(Svalg)—SARS-CoV-2RNA | NPU59178 | Sekr(Svalg)—Severe acute respiratory syndrome coronavirus 2(RNA);arb konc(proc) |  | 2020-04-29
mikrobiologi |  | Sekr(Trak)—SARS-CoV-2 RNA | NPU59129 | Sekr(Trak)—Severe acute respiratory syndrome coronavirus 2(RNA);arb konc(proc) |  | 2020-04-29
mikrobiologi |  | U—SARS-CoV-2 RNA | NPU59179 | U—Severe acute respiratory syndrome coronavirus 2(RNA);arb konc(proc) |  | 2020-04-29
mikrobiologi |  | Vävnad—SARS-CoV-2 RNA | NPU59331 | Vävnad(spec)—Severe acute respiratory syndrome coronavirus 2(RNA);arb inneh(proc) |  | 2020-11-30
mikrobiologi |  | Syst—SARS-CoV-2 RNA | NPU59097 | Syst(spec)—Severe acute respiratory syndrome coronavirus 2(RNA);arb konc(proc) |  | 2020-04-29
mikrobiologi |  | Sekr(Nasof)—SARS-CoV-2-ag | NPU59310 | Sekr(Nasof)—Severe acute respiratory syndrome coronavirus 2(ag);arb konc(proc) |  | 2020-11-23
mikrobiologi |  | Sekr(Näsa)—SARS-CoV-2-ag | NPU59312 | Sekr(Vestibulum nasi)—Severe acute respiratory syndrome coronavirus 2(ag);arb konc(proc) |  | 2020-11-23
mikrobiologi |  | Nf—Influensa A-RNA | NPU18055 | Sekr(Nasof)—Influensavirus A(RNA);arb konc(proc) |  | 2020-09-30
mikrobiologi |  | Nf—Influensa A, H1N1-RNA | NPU56674 | Sekr(Nasof)—H1N1 svininfluensavirus(RNA);arb konc(proc) |  | 2020-09-30
mikrobiologi |  | Nf—Influensa B-RNA | NPU18060 | Sekr(Nasof)—Influensavirus B(RNA);arb konc(proc) |  | 2020-09-30
mikrobiologi |  | Nf—RS-virus-RNA | NPU18074 | Sekr(Nasof)—Respiratoriskt syncytialvirus(RNA);arb konc(proc) |  | 2020-09-30
mikrobiologi |  | P—Mononukleostest | NPU56027 | P—Humant herpesvirus 4 relaterad-ak(heterofil;IgM);arb konc(proc) |  | 2016-12-27
mikrobiologi |  | F—Norovirus GII-RNA | NPU56575 | F—Norovirus GII(RNA);arb inneh(proc) |  | 2020-09-30
mikrobiologi |  | F—Norovirus GI-RNA | NPU56114 | F—Norovirus GI(RNA);arb inneh(proc) |  | 2020-09-30
mikrobiologi |  | P—Rubellavirus IgG-ak | NPU29290 | P—Rubellavirus-antikropp(IgG);arb subst konc(RUBI-1-94;proc) | kIE/L | 2020-09-30
antibiotika |  | Amfotericin B | NPU06003 | Syst—Amfotericin B;känsl |  | 2020-09-30
antibiotika |  | Amfotericin B (MIC) | NPU54367 | Syst—Amfotericin B;tröskelmasskonc | mg/L | 2020-09-30
antibiotika |  | Amikacin | NPU06000 | Syst—Amikacin;känsl |  | 2020-09-30
antibiotika |  | Amikacin (MIC) | NPU54368 | Syst—Amikacin;tröskelmasskonc | mg/L | 2020-09-30
antibiotika |  | Amoxicillin | NPU06001 | Syst—Amoxicillin;känsl |  | 2020-09-30
antibiotika |  | Amoxicillin (MIC) | NPU54370 | Syst—Amoxicillin;tröskelmasskonc | mg/L | 2020-09-30
antibiotika |  | Amoxicillin iv | NPU62185 | Syst—Amoxicillin;känsl(i v) |  | 2025-02-04
antibiotika |  | Amoxicillin (MIC) iv | NPU62279 | Syst—Amoxicillin;tröskelmasskonc(i v) | mg/L | 2025-02-04
antibiotika |  | Amoxicillin po | NPU59416 | Syst—Amoxicillin;känsl(oralt adm) |  | 2025-02-04
antibiotika |  | Amoxicillin (MIC) po | NPU62280 | Syst—Amoxicillin;tröskelmasskonc(oralt adm) | mg/L | 2025-02-04
antibiotika |  | Amoxicillin+Klavulansyra | NPU06002 | Syst—Amoxicillin+Klavulansyra;känsl |  | 2020-09-30
antibiotika |  | Amoxicillin+Klavulansyra (MIC) | NPU54369 | Syst—Amoxicillin+Klavulansyra;tröskelmasskonc | mg/L | 2020-09-30
antibiotika |  | Amoxicillin+Klavulansyra iv | NPU59418 | Syst—Amoxicillin+Klavulansyra;känsl(i v) |  | 2025-02-04
antibiotika |  | Amoxicillin+Klavulansyra (MIC) iv | NPU60272 | Syst—Amoxicillin+Klavulansyra;tröskelmasskonc(i v) | mg/L | 2025-02-04
antibiotika |  | Amoxicillin+Klavulansyra po | NPU59417 | Syst—Amoxicillin+Klavulansyra;känsl(oralt adm) |  | 2025-02-04
antibiotika |  | Amoxicillin+Klavulansyra (MIC) po | NPU60271 | Syst—Amoxicillin+Klavulansyra;tröskelmasskonc(oralt adm) | mg/L | 2025-02-04
antibiotika |  | Ampicillin | NPU06045 | Syst—Ampicillin;känsl |  | 2020-09-30
antibiotika |  | Ampicillin (MIC) | NPU54371 | Syst—Ampicillin;tröskelmasskonc | mg/L | 2020-09-30
antibiotika |  | Ampicillin+Amoxicillin | NPU59209 | Syst—Ampicillin+Amoxicillin;känsl |  | 2020-09-30
antibiotika |  | Ampicillin+Sulbaktam | NPU59198 | Syst—Ampicillin+Sulbaktam;känsl |  | 2025-02-04
antibiotika |  | Ampicillin+Sulbaktam (MIC) | NPU57695 | Syst—Ampicillin+Sulbaktam;tröskelmasskonc | mg/L | 2025-02-04
antibiotika |  | Anidulafungin | NPU57860 | Syst—Anidulafungin;känsl |  | 2020-09-30
antibiotika |  | Anidulafungin (MIC) | NPU29645 | Syst—Anidulafungin;tröskelmasskonc | mg/L | 2020-09-30
antibiotika |  | Avibaktam+Ceftazidim | NPU58088 | Syst—Avibaktam+Ceftazidim;känsl |  | 2025-02-04
antibiotika |  | Avibaktam+Ceftazidim (MIC) | NPU57696 | Syst—Avibaktam+Ceftazidim;tröskelmasskonc | mg/L | 2025-02-04
antibiotika |  | Azidocillin | NPU06005 | Syst—Azidocillin;känsl |  | 2025-02-04
antibiotika |  | Azitromycin | NPU06004 | Syst—Azitromycin;känsl |  | 2020-09-30
antibiotika |  | Azitromycin (MIC) | NPU54372 | Syst—Azitromycin;tröskelmasskonc | mg/L | 2020-09-30
antibiotika |  | Azlocillin | NPU12402 | Syst—Azlocillin;känsl |  | 2025-02-04
antibiotika |  | Azlocillin (MIC) | NPU53158 | Syst—Azlocillin;tröskelmasskonc | mg/L | 2025-02-04
antibiotika |  | Aztreonam | NPU06006 | Syst—Aztreonam;känsl |  | 2020-09-30
antibiotika |  | Aztreonam (MIC) | NPU54373 | Syst—Aztreonam;tröskelmasskonc | mg/L | 2020-09-30
antibiotika |  | Aztreonam+Avibaktam | NPU61019 | Syst—Aztreonam+Avibaktam;känsl |  | 2025-02-04
antibiotika |  | Aztreonam+Avibaktam (MIC) | NPU61020 | Syst—Aztreonam+Avibaktam;tröskelmasskonc | mg/L | 2025-02-04
antibiotika |  | Bacitracin | NPU06007 | Syst—Bacitracin;känsl |  | 2025-02-04
antibiotika |  | Bakampicillin | NPU13587 | Syst—Bakampicillin;känsl |  | 2025-02-04
antibiotika |  | Bedakilin | NPU62074 | Syst—Bedakilin;känsl |  | 2025-02-04
antibiotika |  | Bedakilin (MIC) | NPU62075 | Syst—Bedakilin;tröskelmasskonc | mg/L | 2025-02-04
antibiotika |  | Bensylpenicillin | NPU06008 | Syst—Bensylpenicillin;känsl |  | 2020-09-30
antibiotika |  | Bensylpenicillin (MIC) | NPU53160 | Syst—Bensylpenicillin;tröskelmasskonc | mg/L | 2020-09-30
antibiotika |  | Betalaktamasresistenta pc | NPU59212 | Syst—Betalaktamasresistenta penicilliner;känsl |  | 2020-09-30
antibiotika |  | Cefadroxil | NPU06011 | Syst—Cefadroxil;känsl |  | 2020-09-30
antibiotika |  | Cefadroxil (MIC) | NPU63061 | Syst—Cefadroxil;tröskelmasskonc | mg/L | 2025-02-04
antibiotika |  | Cefaklor | NPU06010 | Syst—Cefaklor;känsl |  | 2020-09-30
antibiotika |  | Cefaklor (MIC) | NPU56151 | Syst—Cefaklor;tröskelmasskonc | mg/L | 2020-09-30
antibiotika |  | Cefalexin | NPU06012 | Syst—Cefalexin;känsl |  | 2020-09-30
antibiotika |  | Cefalexin (MIC) | NPU29648 | Syst—Cefalexin;tröskelmasskonc | mg/L | 2020-09-30
antibiotika |  | Cefalotin | NPU06013 | Syst—Cefalotin;känsl |  | 2025-02-04
antibiotika |  | Cefalotin (MIC) | NPU29649 | Syst—Cefalotin;tröskelmasskonc | mg/L | 2025-02-04
antibiotika |  | Cefepim | NPU06014 | Syst—Cefepim;känsl |  | 2025-02-04
antibiotika |  | Cefepim (MIC) | NPU29650 | Syst—Cefepim;tröskelmasskonc | mg/L | 2025-02-04
antibiotika |  | Cefepim+Enmetazobaktam | NPU63055 | Syst—Cefepim+Enmetazobaktam;känsl |  | 2025-02-04
antibiotika |  | Cefepim+Enmetazobaktam (MIC) | NPU63054 | Syst—Cefepim+Enmetazobaktam;tröskelmasskonc | mg/L | 2025-02-04
antibiotika |  | Cefepim+Klavulansyra | NPU56152 | Syst—Cefepim+Klavulansyra;känsl |  | 2025-02-04
antibiotika |  | Cefepim+Klavulansyra (MIC) | NPU58248 | Syst—Cefepim+Klavulansyra;tröskelmasskonc | mg/L | 2025-02-04
antibiotika |  | Cefiderokol | NPU59274 | Syst—Cefiderokol;känsl |  | 2025-02-04
antibiotika |  | Cefiderokol (MIC) | NPU59275 | Syst—Cefiderokol;tröskelmasskonc | mg/L | 2025-02-04
antibiotika |  | Cefixim | NPU53155 | Syst—Cefixim;känsl |  | 2020-09-30
antibiotika |  | Cefixim (MIC) | NPU29651 | Syst—Cefixim;tröskelmasskonc | mg/L | 2020-09-30
antibiotika |  | Cefotaxim | NPU06015 | Syst—Cefotaxim;känsl |  | 2020-09-30
antibiotika |  | Cefotaxim (MIC) | NPU54407 | Syst—Cefotaxim;tröskelmasskonc | mg/L | 2020-09-30
antibiotika |  | Cefotaxim+Klavulansyra | NPU57064 | Syst—Cefotaxim+Klavulansyra;känsl |  | 2025-02-04
antibiotika |  | Cefotaxim+Klavulansyra (MIC) | NPU58250 | Syst—Cefotaxim+Klavulansyra;tröskelmasskonc | mg/L | 2025-02-04
antibiotika |  | Cefotetan | NPU56154 | Syst—Cefotetan;känsl |  | 2025-02-04
antibiotika |  | Cefotetan (MIC) | NPU56153 | Syst—Cefotetan;tröskelmasskonc | mg/L | 2025-02-04
antibiotika |  | Cefoxitin | NPU06016 | Syst—Cefoxitin;känsl |  | 2020-09-30
antibiotika |  | Cefoxitin (MIC) | NPU53159 | Syst—Cefoxitin;tröskelmasskonc | mg/L | 2020-09-30
antibiotika |  | Cefpirom | NPU06017 | Syst—Cefpirom;känsl |  | 2025-02-04
antibiotika |  | Cefpirom (MIC) | NPU54375 | Syst—Cefpirom;tröskelmasskonc | mg/L | 2025-02-04
antibiotika |  | Cefpodoxim | NPU06018 | Syst—Cefpodoxim;känsl |  | 2025-02-04
antibiotika |  | Cefpodoxim (MIC) | NPU29652 | Syst—Cefpodoxim;tröskelmasskonc | mg/L | 2025-02-04
antibiotika |  | Ceftarolin | NPU54489 | Syst—Ceftarolin;känsl |  | 2025-02-04
antibiotika |  | Ceftarolin (MIC) | NPU63053 | Syst—Ceftarolin;tröskelmasskonc | mg/L | 2025-02-04
antibiotika |  | Ceftazidim | NPU06019 | Syst—Ceftazidim;känsl |  | 2020-09-30
antibiotika |  | Ceftazidim (MIC) | NPU54374 | Syst—Ceftazidim;tröskelmasskonc | mg/L | 2020-09-30
antibiotika |  | Ceftazidim+Klavulansyra | NPU56155 | Syst—Ceftazidim+Klavulansyra;känsl |  | 2025-02-04
antibiotika |  | Ceftazidim+Klavulansyra (MIC) | NPU58249 | Syst—Ceftazidim+Klavulansyra;tröskelmasskonc | mg/L | 2025-02-04
antibiotika |  | Ceftibuten | NPU06020 | Syst—Ceftibuten;känsl |  | 2020-09-30
antibiotika |  | Ceftolozan+Tazobactam | NPU58547 | Syst—Ceftolozan+Tazobactam;känsl |  | 2025-02-04
antibiotika |  | Ceftolozan+Tazobactam (MIC) | NPU54440 | Syst—Ceftolozan+Tazobactam;tröskelmasskonc | mg/L | 2025-02-04
antibiotika |  | Ceftriaxon | NPU13588 | Syst—Ceftriaxon;känsl |  | 2020-09-30
antibiotika |  | Ceftriaxon (MIC) | NPU54376 | Syst—Ceftriaxon;tröskelmasskonc | mg/L | 2020-09-30
antibiotika |  | Cefuroxim | NPU06021 | Syst—Cefuroxim;känsl |  | 2020-09-30
antibiotika |  | Cefuroxim (MIC) | NPU54377 | Syst—Cefuroxim;tröskelmasskonc | mg/L | 2020-09-30
antibiotika |  | Cefuroxim iv | NPU59381 | Syst—Cefuroxim;känsl(i v) |  | 2025-02-04
antibiotika |  | Cefuroxim (MIC) iv | NPU59382 | Syst—Cefuroxim;tröskelmasskonc(i v) | mg/L | 2025-02-04
antibiotika |  | Cefuroxim po | NPU59379 | Syst—Cefuroxim;känsl(oralt adm) |  | 2025-02-04
antibiotika |  | Cefuroxim (MIC) po | NPU59380 | Syst—Cefuroxim;tröskelmasskonc(oralt adm) | mg/L | 2025-02-04
antibiotika |  | Cinoxacin | NPU06022 | Syst—Cinoxacin;känsl |  | 2025-02-04
antibiotika |  | Ciprofloxacin | NPU06049 | Syst—Ciprofloxacin;känsl |  | 2020-09-30
antibiotika |  | Ciprofloxacin (MIC) | NPU54378 | Syst—Ciprofloxacin;tröskelmasskonc | mg/L | 2020-09-30
antibiotika |  | Cykloserin | NPU17958 | Syst—Cykloserin;känsl |  | 2025-02-04
antibiotika |  | Dalbavancin | NPU62120 | Syst—Dalbavancin;känsl |  | 2025-02-04
antibiotika |  | Dalbavancin (MIC) | NPU62133 | Syst—Dalbavancin;tröskelmasskonc | mg/L | 2025-02-04
antibiotika |  | Daptomycin | NPU56156 | Syst—Daptomycin;känsl |  | 2020-09-30
antibiotika |  | Daptomycin (MIC) | NPU29654 | Syst—Daptomycin;tröskelmasskonc | mg/L | 2020-09-30
antibiotika |  | Delamanid | NPU63056 | Syst—Delamanid;känsl |  | 2025-02-04
antibiotika |  | Delamanid (MIC) | NPU63057 | Syst—Delamanid;tröskelmasskonc | mg/L | 2025-02-04
antibiotika |  | Dikloxacillin | NPU06059 | Syst—Dikloxacillin;känsl |  | 2025-02-04
antibiotika |  | Dikloxacillin (MIC) | NPU56157 | Syst—Dikloxacillin;tröskelmasskonc | mg/L | 2025-02-04
antibiotika |  | Doripenem | NPU62873 | Syst—Doripenem;känsl |  | 2025-02-04
antibiotika |  | Doripenem (MIC) | NPU29655 | Syst—Doripenem;tröskelmasskonc | mg/L | 2025-02-04
antibiotika |  | Doxycyklin | NPU06026 | Syst—Doxycyklin;känsl |  | 2020-09-30
antibiotika |  | Doxycyklin (MIC) | NPU54380 | Syst—Doxycyklin;tröskelmasskonc | mg/L | 2020-09-30
antibiotika |  | Ertapenem | NPU29657 | Syst—Ertapenem;känsl |  | 2020-09-30
antibiotika |  | Ertapenem (MIC) | NPU29656 | Syst—Ertapenem;tröskelmasskonc | mg/L | 2020-09-30
antibiotika |  | Erytromycin | NPU06050 | Syst—Erytromycin;känsl |  | 2020-09-30
antibiotika |  | Erytromycin (MIC) | NPU54381 | Syst—Erytromycin;tröskelmasskonc | mg/L | 2020-09-30
antibiotika |  | Etambutol | NPU06027 | Syst—Etambutol;känsl |  | 2025-02-04
antibiotika |  | Etambutol (MIC) | NPU59038 | Syst—Etambutol;tröskelmasskonc | mg/L | 2025-02-04
antibiotika |  | Etionamid | NPU06028 | Syst—Etionamid;känsl |  | 2025-02-04
antibiotika |  | Etionamid (MIC) | NPU59032 | Syst—Etionamid;tröskelmasskonc | mg/L | 2025-02-04
antibiotika |  | Fidaxomicin | NPU62804 | Syst—Fidaxomicin;känsl |  | 2025-02-04
antibiotika |  | Fidaxomicin (MIC) | NPU62803 | Syst—Fidaxomicin;tröskelmasskonc | mg/L | 2025-02-04
antibiotika |  | Fleroxacin | NPU13590 | Syst—Fleroxacin;känsl |  | 2025-02-04
antibiotika |  | Flucytosin | NPU13899 | Syst—Flucytosin;känsl |  | 2020-09-30
antibiotika |  | Flucytosin (MIC) | NPU54411 | Syst—Flucytosin;tröskelmasskonc | mg/L | 2020-09-30
antibiotika |  | Flukloxacillin | NPU13591 | Syst—Flukloxacillin;känsl |  | 2025-02-04
antibiotika |  | Flukonazol | NPU13898 | Syst—Flukonazol;känsl |  | 2020-09-30
antibiotika |  | Flukonazol (MIC) | NPU54382 | Syst—Flukonazol;tröskelmasskonc | mg/L | 2020-09-30
antibiotika |  | Fosfomycin | NPU14728 | Syst—Fosfomycin;känsl |  | 2025-02-04
antibiotika |  | Fosfomycin (MIC) | NPU57801 | Syst—Fosfomycin;tröskelmasskonc | mg/L | 2025-02-04
antibiotika |  | Fusidinsyra | NPU06030 | Syst—Fusidinsyra;känsl |  | 2020-09-30
antibiotika |  | Fusidinsyra (MIC) | NPU54384 | Syst—Fusidinsyra;tröskelmasskonc | mg/L | 2020-09-30
antibiotika |  | Gentamicin | NPU06046 | Syst—Gentamicin;känsl |  | 2020-09-30
antibiotika |  | Gentamicin (MIC) | NPU57202 | Syst(spec)—Bakterie(spec);känsl(Gentamicin;tröskelmasskonc;proc) | mg/L | 2020-09-30
antibiotika |  | Griseofulvin | NPU16409 | Syst—Griseofulvin;känsl |  | 2025-02-04
antibiotika |  | Imipenem | NPU14407 | Syst—Imipenem;känsl |  | 2020-09-30
antibiotika |  | Imipenem (MIC) | NPU54385 | Syst—Imipenem;tröskelmasskonc | mg/L | 2020-09-30
antibiotika |  | Imipenem+Relebaktam | NPU59201 | Syst—Imipenem+Relebaktam;känsl |  | 2025-02-04
antibiotika |  | Imipenem+Relebaktam (MIC) | NPU58904 | Syst—Imipenem+Relebaktam;tröskelmasskonc | mg/L | 2025-02-04
antibiotika |  | Imipramin | NPU06031 | Syst—Imipramin;känsl |  | 2025-02-04
antibiotika |  | Isavukonazol | NPU63051 | Syst—Isavukonazol;känsl |  | 2025-02-04
antibiotika |  | Isavukonazol (MIC) | NPU63052 | Syst—Isavukonazol;tröskelmasskonc | mg/L | 2025-02-04
antibiotika |  | Isoniazid | NPU06032 | Syst—Isoniazid;känsl |  | 2025-02-04
antibiotika |  | Isoniazid (MIC) | NPU24624 | Syst—Isoniazid;tröskelmasskonc | mg/L | 2025-02-04
antibiotika |  | Isoxazolylpenicilliner | NPU63063 | Syst—Isoxazolylpenicilliner;känsl |  | 2025-01-28
antibiotika |  | Itrakonazol | NPU14711 | Syst—Itrakonazol;känsl |  | 2020-09-30
antibiotika |  | Itrakonazol (MIC) | NPU29709 | Syst—Itrakonazol;tröskelmasskonc | mg/L | 2020-09-30
antibiotika |  | Kanamycin | NPU54341 | Syst—Kanamycin;känsl |  | 2025-02-04
antibiotika |  | Kanamycin (MIC) | NPU29658 | Syst—Kanamycin;tröskelmasskonc | mg/L | 2025-02-04
antibiotika |  | Kapreomycin | NPU06009 | Syst—Kapreomycin;känsl |  | 2025-02-04
antibiotika |  | Kapreomycin (MIC) | NPU59033 | Syst—Kapreomycin;tröskelmasskonc | mg/L | 2025-02-04
antibiotika |  | Karbenicillin | NPU18882 | Syst—Karbenicillin;känsl |  | 2025-02-04
antibiotika |  | Kaspofungin | NPU29647 | Syst—Kaspofungin;känsl |  | 2020-09-30
antibiotika |  | Kaspofungin (MIC) | NPU29646 | Syst—Kaspofungin;tröskelmasskonc | mg/L | 2020-09-30
antibiotika |  | Ketokonazol | NPU13901 | Syst—Ketokonazol;känsl |  | 2025-02-04
antibiotika |  | Ketokonazol (MIC) | NPU29659 | Syst—Ketokonazol;tröskelmasskonc | mg/L | 2025-02-04
antibiotika |  | Kinupristin+Dalfopristin | NPU54399 | Syst—Dalfopristin blandat med Kinupristin;känsl |  | 2025-02-04
antibiotika |  | Kinupristin+Dalfopristin (MIC) | NPU29666 | Syst—Dalfopristin blandat med Kinupristin;tröskelmasskonc | mg/L | 2025-02-04
antibiotika |  | Klaritromycin | NPU06023 | Syst—Klaritromycin;känsl |  | 2025-02-04
antibiotika |  | Klaritromycin (MIC) | NPU54386 | Syst—Klaritromycin;tröskelmasskonc | mg/L | 2025-02-04
antibiotika |  | Klavulansyra | NPU06033 | Syst—Klavulansyra;känsl |  | 2025-02-04
antibiotika |  | Klindamycin | NPU06034 | Syst—Klindamycin;känsl |  | 2020-09-30
antibiotika |  | Klindamycin (MIC) | NPU54379 | Syst—Klindamycin;tröskelmasskonc | mg/L | 2020-09-30
antibiotika |  | Klofazimin | NPU06024 | Syst—Klofazimin;känsl |  | 2025-02-04
antibiotika |  | Klofazimin (MIC) | NPU59070 | Syst—Klofazimin;tröskelmasskonc | mg/L | 2025-02-04
antibiotika |  | Kloramfenikol | NPU06035 | Syst—Kloramfenikol;känsl |  | 2020-09-30
antibiotika |  | Kloramfenikol (MIC) | NPU54387 | Syst—Kloramfenikol;tröskelmasskonc | mg/L | 2020-09-30
antibiotika |  | Kloxacillin | NPU13589 | Syst—Kloxacillin;känsl |  | 2025-02-04
antibiotika |  | Kloxacillin (MIC) | NPU58260 | Syst—Kloxacillin;tröskelmasskonc | mg/L | 2025-02-04
antibiotika |  | Kolistin | NPU06025 | Syst—Kolistin;känsl |  | 2020-09-30
antibiotika |  | Kolistin (MIC) | NPU29653 | Syst—Kolistin;tröskelmasskonc | mg/L | 2020-09-30
antibiotika |  | Levofloxacin | NPU54388 | Syst—Levofloxacin;känsl |  | 2020-09-30
antibiotika |  | Levofloxacin (MIC) | NPU29660 | Syst—Levofloxacin;tröskelmasskonc | mg/L | 2020-09-30
antibiotika |  | Linezolid | NPU29703 | Syst—Linezolid;känsl |  | 2020-09-30
antibiotika |  | Linezolid (MIC) | NPU29661 | Syst—Linezolid;tröskelmasskonc | mg/L | 2020-09-30
antibiotika |  | Lorakarbef | NPU06036 | Syst—Lorakarbef;känsl |  | 2020-09-30
antibiotika |  | Lymecyklin | NPU13592 | Syst—Lymecyklin;känsl |  | 2025-02-04
antibiotika |  | Mecillinam | NPU06044 | Syst—Mecillinam;känsl |  | 2020-09-30
antibiotika |  | Mecillinam (MIC) | NPU54389 | Syst—Mecillinam;tröskelmasskonc | mg/L | 2020-09-30
antibiotika |  | Meropenem | NPU06037 | Syst—Meropenem;känsl |  | 2020-09-30
antibiotika |  | Meropenem (MIC) | NPU54390 | Syst—Meropenem;tröskelmasskonc | mg/L | 2020-09-30
antibiotika |  | Meropenem+Vaborbaktam | NPU62096 | Syst—Meropenem+Vaborbaktam;känsl |  | 2025-02-04
antibiotika |  | Meropenem+Vaborbaktam (MIC) | NPU58903 | Syst—Meropenem+Vaborbaktam;tröskelmasskonc | mg/L | 2025-02-04
antibiotika |  | Meticillin | NPU13593 | Syst—Meticillin;känsl |  | 2025-02-04
antibiotika |  | Metronidazol | NPU06038 | Syst—Metronidazol;känsl |  | 2020-09-30
antibiotika |  | Metronidazol (MIC) | NPU54391 | Syst—Metronidazol;tröskelmasskonc | mg/L | 2020-09-30
antibiotika |  | Mezlocillin | NPU59265 | Syst—Mezlocillin;känsl |  | 2025-02-04
antibiotika |  | Mikafungin | NPU57776 | Syst—Mikafungin;känsl |  | 2020-09-30
antibiotika |  | Mikafungin (MIC) | NPU29710 | Syst—Mikafungin;tröskelmasskonc | mg/L | 2020-09-30
antibiotika |  | Minocyklin | NPU62874 | Syst—Minocyklin;känsl |  | 2025-02-04
antibiotika |  | Minocyklin (MIC) | NPU57648 | Syst—Minocyklin;tröskelmasskonc | mg/L | 2025-02-04
antibiotika |  | Moxifloxacin | NPU54340 | Syst—Moxifloxacin;känsl |  | 2025-02-04
antibiotika |  | Moxifloxacin (MIC) | NPU29663 | Syst—Moxifloxacin;tröskelmasskonc | mg/L | 2025-02-04
antibiotika |  | Mupirocin | NPU29662 | Syst—Mupirocin;känsl |  | 2025-02-04
antibiotika |  | Mupirocin (MIC) | NPU29664 | Syst—Mupirocin;tröskelmasskonc | mg/L | 2025-02-04
antibiotika |  | Nalidixinsyra | NPU06039 | Syst—Nalidixinsyra;känsl |  | 2020-09-30
antibiotika |  | Nalidixinsyra (MIC) | NPU29665 | Syst—Nalidixinsyra;tröskelmasskonc | mg/L | 2020-09-30
antibiotika |  | Neomycin | NPU06040 | Syst—Neomycin;känsl |  | 2020-09-30
antibiotika |  | Neomycin (MIC) | NPU63060 | Syst—Neomycin;tröskelmasskonc | mg/L | 2025-02-04
antibiotika |  | Netilmicin | NPU06043 | Syst—Netilmicin;känsl |  | 2020-09-30
antibiotika |  | Netilmicin (MIC) | NPU54392 | Syst—Netilmicin;tröskelmasskonc | mg/L | 2020-09-30
antibiotika |  | Nitrofurantoin | NPU06048 | Syst—Nitrofurantoin;känsl |  | 2020-09-30
antibiotika |  | Nitrofurantoin (MIC) | NPU54393 | Syst—Nitrofurantoin;tröskelmasskonc | mg/L | 2020-09-30
antibiotika |  | Norfloxacin | NPU06041 | Syst—Norfloxacin;känsl |  | 2020-09-30
antibiotika |  | Norfloxacin (MIC) | NPU57467 | Syst—Norfloxacin;tröskelmasskonc | mg/L | 2020-09-30
antibiotika |  | Novobiocin | NPU06042 | Syst—Novobiocin;känsl |  | 2020-09-30
antibiotika |  | Nystatin | NPU63080 | Syst—Nystatin;känsl |  | 2025-02-10
antibiotika |  | Ofloxacin | NPU07421 | Syst—Ofloxacin;känsl |  | 2025-02-04
antibiotika |  | Ofloxacin (MIC) | NPU54394 | Syst—Ofloxacin;tröskelmasskonc | mg/L | 2025-02-04
antibiotika |  | Oxacillin | NPU07422 | Syst—Oxacillin;känsl |  | 2020-09-30
antibiotika |  | Oxacillin (MIC) | NPU54395 | Syst—Oxacillin;tröskelmasskonc | mg/L | 2020-09-30
antibiotika |  | Oxitetracyklin | NPU13594 | Syst—Oxitetracyklin;känsl |  | 2025-02-04
antibiotika |  | Paraaminosalicylsyra | NPU16480 | Syst—Paraaminosalicylsyra;känsl |  | 2025-02-04
antibiotika |  | Pefloxacin | NPU54487 | Syst—Pefloxacin;känsl |  | 2020-09-30
antibiotika |  | Penicillin | NPU14412 | Syst—Penicillin;känsl |  | 2025-02-04
antibiotika |  | Penicillin V | NPU06029 | Syst—Penicillin V;känsl |  | 2020-09-30
antibiotika |  | Penicillin V (MIC) | NPU54396 | Syst—Penicillin V;tröskelmasskonc | mg/L | 2020-09-30
antibiotika |  | Pipemidsyra | NPU18837 | Syst—Pipemidsyra;känsl |  | 2025-02-04
antibiotika |  | Piperacillin | NPU07423 | Syst—Piperacillin;känsl |  | 2020-09-30
antibiotika |  | Piperacillin (MIC) | NPU57065 | Syst—Piperacillin;tröskelmasskonc | mg/L | 2020-09-30
antibiotika |  | Piperacillin+Tazobaktam | NPU07424 | Syst—Piperacillin+Tazobaktam;känsl |  | 2020-09-30
antibiotika |  | Piperacillin+Tazobaktam (MIC) | NPU54397 | Syst—Piperacillin+Tazobaktam;tröskelmasskonc | mg/L | 2020-09-30
antibiotika |  | Pivampicillin | NPU13595 | Syst—Pivampicillin;känsl |  | 2025-02-04
antibiotika |  | Pivmecillinam | NPU13596 | Syst—Pivmecillinam;känsl |  | 2025-02-04
antibiotika |  | Polymyxin B | NPU07425 | Syst—Polymyxin B;känsl |  | 2020-09-30
antibiotika |  | Posakonazol | NPU57775 | Syst—Posakonazol;känsl |  | 2020-09-30
antibiotika |  | Posakonazol (MIC) | NPU54398 | Syst—Posakonazol;tröskelmasskonc | mg/L | 2020-09-30
antibiotika |  | Pretomanid | NPU62072 | Syst—Pretomanid;känsl |  | 2025-02-04
antibiotika |  | Pretomanid (MIC) | NPU62073 | Syst—Pretomanid;tröskelmasskonc | mg/L | 2025-02-04
antibiotika |  | Pyrazinamid | NPU07426 | Syst—Pyrazinamid;känsl |  | 2025-02-04
antibiotika |  | Pyrazinamid (MIC) | NPU59035 | Syst—Pyrazinamid;tröskelmasskonc | mg/L | 2025-02-04
antibiotika |  | Rezafungin | NPU63059 | Syst—Rezafungin;känsl |  | 2025-02-04
antibiotika |  | Rezafungin (MIC) | NPU63058 | Syst—Rezafungin;tröskelmasskonc | mg/L | 2025-02-04
antibiotika |  | Rifabutin | NPU07427 | Syst—Rifabutin;känsl |  | 2025-02-04
antibiotika |  | Rifampicin | NPU07428 | Syst—Rifampicin;känsl |  | 2020-09-30
antibiotika |  | Rifampicin (MIC) | NPU59036 | Syst—Rifampicin;tröskelmasskonc | mg/L | 2020-09-30
antibiotika |  | Roxitromycin | NPU07429 | Syst—Roxitromycin;känsl |  | 2025-02-04
antibiotika |  | Spektinomycin | NPU07430 | Syst—Spektinomycin;känsl |  | 2025-02-04
antibiotika |  | Spektinomycin (MIC) | NPU29667 | Syst—Spektinomycin;tröskelmasskonc | mg/L | 2025-02-04
antibiotika |  | Spiramycin | NPU13597 | Syst—Spiramycin;känsl |  | 2025-02-04
antibiotika |  | Streptomycin | NPU13500 | Syst—Streptomycin;känsl |  | 2025-02-04
antibiotika |  | Streptomycin (MIC) | NPU54400 | Syst—Streptomycin;tröskelmasskonc | mg/L | 2025-02-04
antibiotika |  | Sulfametoxazol | NPU14375 | Syst—Sulfametoxazol;känsl |  | 2025-02-04
antibiotika |  | Sulfametoxazol (MIC) | NPU53161 | Syst—Sulfametoxazol;tröskelmasskonc | mg/L | 2025-02-04
antibiotika |  | Sulfametoxazol+Trimetoprim | NPU07436 | Syst—Sulfametoxazol+Trimetoprim;känsl |  | 2020-09-30
antibiotika |  | Sulfametoxazol+Trimetoprim (MIC) | NPU57715 | Syst—Sulfametoxazol+Trimetoprim;tröskelmasskonc | mg/L | 2020-09-30
antibiotika |  | Tazobaktam | NPU07432 | Syst—Tazobaktam;känsl |  | 2025-02-04
antibiotika |  | Tedizolid | NPU62097 | Syst—Tedizolid;känsl |  | 2025-02-04
antibiotika |  | Tedizolid (MIC) | NPU58558 | Syst—Tedizolid;tröskelmasskonc | mg/L | 2025-02-04
antibiotika |  | Teikoplanin | NPU07433 | Syst—Teikoplanin;känsl |  | 2020-09-30
antibiotika |  | Teikoplanin (MIC) | NPU29668 | Syst—Teikoplanin;tröskelmasskonc | mg/L | 2020-09-30
antibiotika |  | Telavancin (MIC) | NPU54979 | Syst—Telavancin;tröskelmasskonc | mg/L | 2025-02-04
antibiotika |  | Temocillin | NPU54488 | Syst—Temocillin;känsl |  | 2025-02-04
antibiotika |  | Temocillin (MIC) | NPU54486 | Syst—Temocillin;tröskelmasskonc | mg/L | 2025-02-04
antibiotika |  | Terbinafin | NPU14725 | Syst—Terbinafin;känsl |  | 2025-02-04
antibiotika |  | Terbinafin (MIC) | NPU14726 | Syst—Terbinafin;tröskelmasskonc | mg/L | 2025-02-10
antibiotika |  | Tetracyklin | NPU07434 | Syst—Tetracyklin;känsl |  | 2020-09-30
antibiotika |  | Tetracyklin (MIC) | NPU54401 | Syst—Tetracyklin;tröskelmasskonc | mg/L | 2020-09-30
antibiotika |  | Tigecyklin | NPU29671 | Syst—Tigecyklin;känsl |  | 2020-09-30
antibiotika |  | Tigecyklin (MIC) | NPU29670 | Syst—Tigecyklin;tröskelmasskonc | mg/L | 2020-09-30
antibiotika |  | Tikarcillin+Klavulansyra | NPU56158 | Syst—Tikarcillin+Klavulansyra;känsl |  | 2025-02-04
antibiotika |  | Tioacetazon | NPU16481 | Syst—Tioacetazon;känsl |  | 2025-02-04
antibiotika |  | Tobramycin | NPU07435 | Syst—Tobramycin;känsl |  | 2020-09-30
antibiotika |  | Tobramycin (MIC) | NPU54402 | Syst—Tobramycin;tröskelmasskonc | mg/L | 2020-09-30
antibiotika |  | Trimetoprim | NPU06047 | Syst—Trimetoprim;känsl |  | 2020-09-30
antibiotika |  | Trimetoprim (MIC) | NPU54403 | Syst—Trimetoprim;tröskelmasskonc | mg/L | 2020-09-30
antibiotika |  | Vankomycin | NPU07437 | Syst—Vankomycin;känsl |  | 2020-09-30
antibiotika |  | Vankomycin (MIC) | NPU53162 | Syst—Vankomycin;tröskelmasskonc | mg/L | 2020-09-30
antibiotika |  | Vorikonazol | NPU53163 | Syst—Vorikonazol;känsl |  | 2020-09-30
antibiotika |  | Vorikonazol (MIC) | NPU29672 | Syst—Vorikonazol;tröskelmasskonc | mg/L | 2020-09-30